## Лист1
Годовой план по текущему ремонту жилого фонда
государственного предприятия "Жилищное коммунальное хозяйство Первомайского района г.Минска"
на 2024 год
№ п/п | Адрес дома | Вид работ | Ед. изм. | Объем работ | Срок выполнения работ
Общестроительные работы
Всего по общестроительным работам
П. 1.1 РЕМОНТ КРОВЕЛЬ, в том числе
мягких кровельных покрытий
1 | ул.Фогеля, 1, под. 1 | ремонт рулонной кровли | м² | 250 | 2кв
2 | ул.Садовая, 2, под. 3,5 | ремонт рулонной кровли | м² | 300 | 2кв
3 | ул.Садовая, 6а под. 1 | ремонт рулонной кровли | м² | 319 | 2кв
4 | ул.Пономарева, 7, под. 2 | ремонт рулонной кровли | м² | 230 | 2кв
5 | ул.Героев 120 Дивизии, 8 под.1,2 | ремонт рулонной кровли | м² | 70 | 4кв
6 | ул.Водолажского, 19 под.1 | ремонт рулонной кровли | м² | 300 | 2кв
7 | ул. Беляева, д.3, п.1,4 | ремонт рулонной кровли | м² | 80 | 1кв
8 | ул.Славинского,27 (6 подъезд) | ремонт рулонной кровли | м² | 450 | 2кв
9 | пр. Независимочсти, д.133 п.3 | ремонт рулонной кровли | м² | 60 | 1кв
10 | ул.Калиновского, 20 (кв.45) | ремонт рулонной кровли | м² | 150 | 2кв
11 | ул.Калиновского, 24 п.1 | ремонт рулонной кровли | м² | 750 | 1кв
12 | ул.Калиновского, 28 п 2,3 | ремонт рулонной кровли | м² | 300 | 3кв
13 | ул.Калиновского, 30 п 1,2 | ремонт рулонной кровли | м² | 300 | 2кв
14 | ул. Белинского, д.14 п.1 | ремонт рулонной кровли | м² | 200 | 2кв
15 | ул.Славинского,3 (1-6 подъезд) | Ремонт козырьков вх. в под. | м² | 30 | 3кв
16 | ул.Славинского,5 (4-6 подъезд) | ремонт рулонной кровли | м² | 300 | 2кв
17 | ул.Славинского,7/2 (1-6 подъезд) | Ремонт козырьков вх. в под. | м² | 30 | 3кв
18 | ул.Карбышева 1/1 | ремонт рулонной кровли | м² | 120 | 2кв
19 | ул.Тикоцкого,10 | ремонт рулонной кровли | м² | 140 | 3кв
20 | ул.Калиновского,48/1 | ремонт рулонной кровли | м² | 150 | 2кв
21 | ул.Водолажского, 23 под.1,2 | Ремонт парапета | м.п. | 125 | 2кв
22 | ул.Калиновского, 52 | ремонт рулонной кровли | м² | 110 | 3кв
23 | ул. Рогачевская, д.7 п.1 | Ремонт козырьков вх. в под. | м² | 15 | 1кв
24 | ул. Калиновского, д.83 | Ремонт козырьков вх. в под. | м² | 10 | 1кв
25 | пр.Независимости д.131/1 | ремонт рулонной кровли | м² | 90 | 1кв
26 | Логойский трак, 10-5 под.(162 кв.) | ремонт рулонной кровли | м² | 200 | 1кв
27 | ул.Макаёнка, 15в, п.2,3 | ремонт рулонной кровли | м² | 200 | 1кв
28 | пр. Независимости, д.76 п.3 | ремонт рулонной кровли | м² | 150 | 2кв
29 | ул. Калинина, д.12 | ремонт рулонной кровли | м² | 150 | 2кв
30 | ул.Кнорина 6б, п.4 | ремонт рулонной кровли | м² | 350 | 4кв
31 | ул.П.Бровки 32а | ремонт рулонной кровли | м² | 197 | 2кв
32 | ул.Козлова 35 п.2 | ремонт рулонной кровли | м² | 414 | 1кв
33 | ул. Ботаническая, д.7а п.1 | ремонт рулонной кровли | м² | 90 | 1кв
34 | ул.Сурганова 22 под.+лифтовые помещения | ремонт рулонной кровли | м² | 135 | 2кв
35 | ул.К.Чорного 3 кв.46,39 со стороны двора | ремонт рулонной кровли | м² | 95 | 2кв
36 | ул.Я.Колоса 30 п.1 | ремонт рулонной кровли | м² | 25 | 1кв
37 | ул. Волгоградская, д.69, п.1 | Ремонт козырьков вх. в под. | м² | 15 | 1кв
38 | ул. Кнорина, д.8б, п.1 | ремонт рулонной кровли | м² | 45 | 2кв
39 | пер.Калинина 5 кв.37 | ремонт рулонной кровли | м² | 75 | 2кв
40 | пер.К.Чорного 3 | ремонт рулонной кровли | м² | 150 | 2кв
41 | ул.Калинина 19а п.5,6,7 | ремонт рулонной кровли | м² | 180 | 3кв
42 | ул.Калинина 24 | ремонт рулонной кровли | м² | 90 | 4кв
43 | ул.Чернышевского 6 | ремонт рулонной кровли | м² | 90 | 3кв
44 | Гинтовта,40 под.6 | ремонт рулонной кровли | м² | 120 | 3кв
45 | Гинтовта,44 под.6 | ремонт рулонной кровли | м² | 330 | 3кв
46 | Никифорова 41 п1,5 | ремонт рулонной кровли | м² | 330 | 1кв
47 | Шафарнянская 2 п5,6 | ремонт рулонной кровли | м² | 330 | 1кв
48 | Острошицкая 11 п9 | ремонт рулонной кровли | м² | 330 | 1кв
49 | Городецкая 38 п4 | ремонт рулонной кровли | м² | 330 | 1кв
50 | Острошицкая 17 п6 | ремонт рулонной кровли | м² | 330 | 1кв
51 | Острошицкая 17 п2 | ремонт рулонной кровли | м² | 330 | 1кв
52 | Городецкая 3 п5 | ремонт рулонной кровли | м² | 330 | 1кв
53 | Городецкая 2 п4,8 | ремонт рулонной кровли | м² | 320 | 3кв
54 | Острошицкая,5 п.3 | ремонт рулонной кровли | м² | 280 | 4кв
55 | Уручская,6 п. 1 | ремонт рулонной кровли | м² | 120 | 1кв
56 | Городецкая,32 п.1,3,4,6 | ремонт рулонной кровли | м² | 550 | 1кв
57 | Уручская,3 п. 1 | ремонт рулонной кровли | м² | 272 | 2кв
58 | Гинтовта 6 п.4 | ремонт рулонной кровли | м² | 270 | 3кв
59 | Городецкая,32 п.4 | ремонт рулонной кровли | м² | 150 | 1кв
60 | Городецкая,38 п.3,5,6 | ремонт рулонной кровли | м² | 540 | 3кв
61 | Городецкая,58 п.7,8 | ремонт рулонной кровли | м² | 270 | 1кв
62 | Городецкая,60 | ремонт рулонной кровли | м² | 195 | 3кв
63 | Независимости,182 п. 3,4 | ремонт рулонной кровли | м² | 350 | 3кв
64 | Острошицкая,15 п. 1-3 | Ремонт козырьков вх. в под. | м² | 24 | 2кв
65 | Никифорова,35 п. 1,2 | Ремонт козырьков вх. в под. | м² | 64 | 2кв
66 | Никифорова,23 п. 1-3 | Ремонт козырьков вх. в под. | м² | 96 | 2кв
67 | Никифорова,31 п. 1,2 | Ремонт козырьков вх. в под. | м² | 64 | 2кв
68 | Городецкая,64 п.1,2 | Ремонт козырьков вх. в под. | м² | 30 | 2кв
69 | Городецкая,70 п.1-6 | Ремонт козырьков вх. в под. | м² | 96 | 2кв
70 | Шафарнянская,2 п. 1-8 | Ремонт козырьков вх. в под. | м² | 105 | 2кв
71 | Стариновская,4 п.1-11,13,15-19 | Ремонт козырьков вх. в под. | м² | 153 | 2кв
72 | Независимости,180 п .1-9 | Ремонт козырьков вх. в под. | м² | 81 | 2кв
73 | Руссиянова 29, корпус 1 (под-д 2, 3, 5, 8) | ремонт рулонной кровли | м² | 223 | 1кв
74 | Руссиянова д. 32, корпус 2 (над маш. Отделением) | ремонт рулонной кровли | м² | 250 | 1кв
75 | Руссиянова д. 32, корпус 1 | ремонт рулонной кровли | м² | 320 | 3кв
76 | Руссиянова 30, корп. 2 | ремонт рулонной кровли | м² | 150 | 4кв
77 | Руссиянова 18, (под-д 12, 13, 16) | ремонт рулонной кровли | м² | 400 | 4кв
78 | Руссиянова д. 5, корпус 2 (под-д 2) над лифтовой | ремонт рулонной кровли | м² | 110 | 3кв
79 | Руссиянова д. 5, корпус 3 (под-д 2) над лифтовой | ремонт рулонной кровли | м² | 90 | 3кв
80 | Руссиянова д. 3, корпус 1 (под-д 1, 2, 8) | ремонт рулонной кровли | м² | 150 | 1кв
81 | Шугаева д. 17, корп. 1 | ремонт рулонной кровли | м² | 250 | 3кв
82 | Руссиянова д. 30, кор. 1 (под-д 3) | ремонт кровли козырьков | м² | 12 | 3кв
83 | Руссиянова д. 28 (под-д 1) | ремонт кровли козырьков | м² | 15 | 3кв
84 | Никифороа 15 (под-д 1) | ремонт кровли козырьков | м² | 12 | 2кв
85 | ШУГАЕВА, 17/1-160 | ремонт козырька лоджии | м² | 7 | 1кв
86 | Руссиянова д. 3, кор. 1 (под-д 1, 2, 3), | ремонт кровли козырьков | м² | 36 | 3кв
87 | Шугаева д. 3, кор. 1 (под-д 1, 2, 3) | ремонт кровли козырьков | м² | 36 | 3кв
88 | Шугаева д. 21, кор. 1 (под-д 4) | ремонт кровли козырьков | м² | 45 | 3кв
89 | Шугаева д. 23, кор. 1 (кв. 33, 34), 9 этаж | ремонт кровли козырьков | м² | 40 | 1кв
90 | Высоцкого 1, (под-д 1) | ремонт кровли козырьков | м² | 40 | 3кв
91 | Шугаева д. 21, (под-д 1) | ремонт кровли козырьков | м² | 20 | 3кв
92 | Руссиянова д. 29, кор. 2 (под-д 1-5) | ремонт кровли козырьков | м² | 60 | 3кв
93 | Логойский трак, 10--1,3,4, 5 п. | Ремонт козырьков вх. в под. | м² | 25 | 1кв
94 | ИТОГО |  |  | 16611
95 | шиферная кровля
96 | ул.Гуртьева, 2, под.2 | Ремонт шиферной кровли | м² | 50 | 2кв
97 | ул.Пономарева, 5 под.1 | Ремонт шиферной кровли | м² | 80 | 1кв
98 | ул.Пономарева, 6 под.2 | Ремонт шиферной кровли | м² | 80 | 2кв
99 | ул. Героев 120 Дивизии, 20 под.1-3 | Ремонт шиферной кровли | м² | 95 | 2кв
100 | ул. Героев 120 Дивизии, 14 под.2,3 | Ремонт шиферной кровли | м² | 95 | 3кв
101 | ул.Пономарева, 9 под.2 | Ремонт шиферной кровли | м² | 70 | 1кв
102 | ул.Пономарева, 10 под.1,3 | Ремонт шиферной кровли | м² | 90 | 4кв
103 | ул. Героев 120 Дивизии, 16 под.1,4 | Ремонт шиферной кровли | м² | 90 | 2кв
104 | ул.Волгоградская 3 п.2 | Ремонт шиферной кровли | м² | 65 | 2кв
105 | ул.Волгоградская 17 кв.18,35 | Ремонт шиферной кровли | м² | 111 | 4кв
106 | ул.Волгоградская 19а п.1 ,2 | Ремонт шиферной кровли | м² | 95 | 1кв
107 | ул.Волгоградская 23 п.1 | Ремонт шиферной кровли | м² | 85 | 3кв
108 | ул.Кнорина , д.7 п.2 | Ремонт шиферной кровли | м² | 75 | 1кв
109 | ул.Волгоградская 27 п.2 | Ремонт шиферной кровли | м² | 80 | 1кв
110 | ул.Волгоградская 27а п.2 | Ремонт шиферной кровли | м² | 60 | 1кв
111 | ул.Волгоградская 37а кв.61,62,63,64 | Ремонт шиферной кровли | м² | 65 | 1кв
112 | ул.Волгоградская 41 п.1 | Ремонт шиферной кровли | м² | 70 | 1кв
113 | ул.Волгоградская 49а кв.17,18,19 | Ремонт шиферной кровли | м² | 55 | 1кв
114 | ул.Волгоградская 57-1 под. | Ремонт шиферной кровли | м² | 60 | 1кв
115 | ул.Козлова 15 | Ремонт шиферной кровли | м² | 70 | 2кв
116 | ул.Сурганова 30 кв.17,18,19,20 | Ремонт шиферной кровли | м² | 85 | 4кв
117 | пер.К.Чорного 7 | Ремонт шиферной кровли | м² | 60 | 1кв
118 | ул.К.Чорного 11 кв.9 | Ремонт шиферной кровли | м² | 110 | 4кв
119 | ул.К.Чорного 18 п.1,2 со стороны проезжей части,3 | Ремонт шиферной кровли | м² | 180 | 3кв
120 | ул.Чернышевского 3 п.1 | Ремонт шиферной кровли | м² | 65 | 4кв
121 | ул.Чернышевского 11 кв.15,14,13 | Ремонт шиферной кровли | м² | 55 | 4кв
122 | пр.Независимости 85к.11 | Ремонт шиферной кровли | м² | 65 | 4кв
123 | ул.Калинина 24 п.1 | Ремонт шиферной кровли | м² | 83 | 4кв
124 | ул.Калинина 30 кв.15, 31 п.4,2,1 | Ремонт шиферной кровли | м² | 85 | 1кв
125 | ул.К.Чорного 35 кв.17,моп | Ремонт шиферной кровли | м² | 90 | 2кв
126 | ул.Мержинского 11а | Ремонт шиферной кровли | м² | 65 | 2кв
127 | ул.Мержинского 11 кв.8 | Ремонт шиферной кровли | м² | 60 | 3кв
128 | ул.Мержинского 9 кв.6,7 | Ремонт шиферной кровли | м² | 55 | 2кв
129 | ул.Толбухина 19 | Ремонт шиферной кровли | м² | 80 | 2кв
130 | ул.Толбухина 17 кв.17,32 | Ремонт шиферной кровли | м² | 65 | 3кв
131 | ИТОГО |  |  | 2744
132 | стальных
133 | пр.Независимости 113 п.2 | ремонт козырька | м² | 25 | 1кв
134 | пр.Независимости 93-16, п.2,6 | ремонт стальной кровли | м² | 150 | 2кв
135 | пр.Независимости 91-9,86 | ремонт стальной кровли | м² | 90 | 2кв
136 | Городецкая,20 под 2 | Ремонт кровли (мет.чер.) | м² | 110 | 3кв
137 | ул. Стариновская, д.35-17,20 | Ремонт кровли (мет.чер.) | м² | 120 | 3кв
138 | ул. Стариновская, д.7-29,37,8,17,6н | Ремонт кровли (мет.чер.) | м² | 135 | 2кв
139 | ул. Стариновская, д.31 | Ремонт кровли (мет.чер.) | м² | 140 | 1кв
140 | пр. Независимости, д.76 п.3 | Ремонт кровли (мет.чер.) | м² | 110 | 2кв
141 | ул. Стариновская, д.37-59 | Ремонт кровли (мет.чер.) | м² | 120 | 2кв
142 | ИТОГО |  |  | 1000
143 | ИТОГО |  |  | 20355
144 | п.1.2 ремонт водоотводящих устройств
145 | ул. Водолажского, 3 под.3 | замена водосточных труб и фасонных частей | м.п. | 25 | 2кв
146 | ул.Парниковая 3к.1 | замена водосточных труб и фасонных частей | м.п. | 15 | 3кв
147 | ул.Парниковая 9 | замена водосточных труб и фасонных частей | м.п. | 25 | 2кв
148 | ул.Парниковая 11 | замена водосточных труб и фасонных частей | м.п. | 20 | 3кв
149 | ул.Козлова 35 | замена водосточных труб и фасонных частей | м.п. | 20 | 2кв
150 | ул.Волгоградская 3 | замена водосточных труб и фасонных частей | м.п. | 15 | 3кв
151 | ул.Волгоградская 5 | замена водосточных труб и фасонных частей | м.п. | 15 | 2кв
152 | ул.Кедышко 2 | замена водосточных труб и фасонных частей | м.п. | 15 | 3кв
153 | ул.Белинского 4 | замена водосточных труб и фасонных частей | м.п. | 10 | 2кв
154 | ул.Белинского 6 | замена водосточных труб и фасонных частей | м.п. | 10 | 3кв
155 | ул.Белинского 8 | замена водосточных труб и фасонных частей | м.п. | 15 | 2кв
156 | ул.К.Чорного 6 | замена водосточных труб и фасонных частей | м.п. | 22 | 3кв
157 | ул.К.Чорного 12 | замена водосточных труб и фасонных частей | м.п. | 15 | 2кв
158 | ул.К.Чорного 14 | замена водосточных труб и фасонных частей | м.п. | 15 | 3кв
159 | ул.К.Чорного 16 | замена водосточных труб и фасонных частей | м.п. | 11 | 2кв
160 | ул.К.Чорного 34 | замена водосточных труб и фасонных частей | м.п. | 17 | 3кв
161 | ул.Я.Колоса 34 | замена водосточных труб и фасонных частей | м.п. | 10 | 2кв
162 | пр.Независимости 91 | замена водосточных труб и фасонных частей | м.п. | 10 | 3кв
163 | пр.Независимости 93 | замена водосточных труб и фасонных частей | м.п. | 10 | 2кв
164 | Уручская 11 | замена водосточных труб и фасонных частей | м.п. | 10 | 3кв
165 | Независимости,191б кв.52,89 | замена водосточных труб и фасонных частей | м.п. | 10 | 2кв
166 | ИТОГО |  |  | 315
167 | п.1.3. Ремонт стыков стеновых панелей
168 | ул.Гуртьева, 20, кв.38,62,66,16 | Ремонт стыков | м.п. | 190 | 1кв
169 | ул.Гуртьева, 24,кв.58 | Ремонт стыков | м.п. | 190 | 1кв
170 | ул.Водолажского, 23, кв. 36 | Ремонт стыков | м.п. | 130 | 2кв
171 | ул.Водолажского, 19, кв. 69 | Ремонт стыков | м.п. | 450 | 1кв
172 | ул.Водолажского, 17, кв. 30 | Ремонт стыков | м.п. | 200 | 1кв
173 | ул.Рогачевская 7 МОП | Ремонт стыков | м.п. | 430 | 1кв
174 | ул. 50 лет Победы, 7 МОП | Ремонт стыков | м.п. | 140 | 2кв
175 | ул.Рогачевская, 7а, кв.91 | Ремонт стыков | м.п. | 250 | 2кв
176 | ул.Героев 120-й дивизии, д.44-105 | Ремонт стыков | м.п. | 200 | 2кв
177 | ул. Садовая, д.9, кв.17,59 | Ремонт стыков | м.п. | 150 | 1кв
178 | ул. Кнорина, д.8б-37 | Ремонт стыков | м.п. | 145 | 1кв
179 | ул. Ботаническая, д.7а, кв.26 | Ремонт стыков | м.п. | 140 | 1кв
180 | ул. Парниковая, д.9,кв.104 | Ремонт стыков | м.п. | 130 | 4кв
181 | ул. Парниковая, д.3/2,кв.27,67 | Ремонт стыков | м.п. | 150 | 3кв
182 | ул. Филимонова, д.39, квы.213 | Ремонт стыков | м.п. | 120 | 3кв
183 | ул.Славинского,15 - 1, 2 и 3 под. | Ремонт стыков | м.п. | 130 | 4кв
184 | ул.Славинского,21 - 5 и 6 под. | Ремонт стыков | м.п. | 120 | 4кв
185 | ул.Славинского,23 - 4 под. | Ремонт стыков | м.п. | 120 | 2кв
186 | ул.Калиновского,93 | Ремонт стыков | м.п. | 110 | 2кв
187 | ул.Калиновского,107 | Ремонт стыков | м.п. | 120 | 2кв
188 | ул.Карбышева 1/3, кв.61,6 | Ремонт стыков | м.п. | 140 | 2кв
189 | ул.Тикоцкого,4 | Ремонт стыков | м.п. | 190 | 2кв
190 | ул.Тикоцкого,14 | Ремонт стыков | м.п. | 170 | 4кв
191 | ул.Тикоцкого,26 | Ремонт стыков | м.п. | 160 | 3кв
192 | ул.Тикоцкого,50/1 | Ремонт стыков | м.п. | 180 | 4кв
193 | ул.Тикоцкого,46/2, кв.113 | Ремонт стыков | м.п. | 190 | 1кв
194 | Гинтовта,32 | Ремонт стыков | м.п. | 130 | 4кв
195 | Гинтовта,36,кв.40 | Ремонт стыков | м.п. | 130 | 3кв
196 | Гинтовта,40 | Ремонт стыков | м.п. | 190 | 4кв
197 | Гинтовта,44,кв.92,36 | Ремонт стыков | м.п. | 130 | 2кв
198 | Городецкая,2 | Ремонт стыков | м.п. | 160 | 2кв
199 | Городецкая,3 | Ремонт стыков | м.п. | 150 | 2кв
200 | Городецкая,5 | Ремонт стыков | м.п. | 180 | 4кв
201 | Городецкая,58-443 | Ремонт стыков | м.п. | 180 | 1кв
202 | Городецкая,70, кв.176 | Ремонт стыков | м.п. | 190 | 1кв
203 | Ложинская 17 | Ремонт стыков | м.п. | 180 | 4кв
204 | Ложинская,19 | Ремонт стыков | м.п. | 150 | 3кв
205 | Острошицкая,5 | Ремонт стыков | м.п. | 120 | 3кв
206 | Острошицкая,23 | Ремонт стыков | м.п. | 120 | 3кв
207 | Уручская,8 | Ремонт стыков | м.п. | 350 | 4кв
208 | Шафарнянская 6,кв.27 | Ремонт стыков | м.п. | 280 | 4кв
209 | Шафарнянская 2а | Ремонт стыков | м.п. | 150 | 4кв
210 | Шафарнянская 14, кв.61 | Ремонт стыков | м.п. | 120 | 4кв
211 | Городецкая 62 | Ремонт стыков | м.п. | 140 | 1кв
212 | Городецкая 58-358 | Ремонт стыков | м.п. | 120 | 1кв
213 | Гинтовта 5в-154 | Ремонт стыков | м.п. | 190 | 1кв
214 | Гинтовта,18,кв.72 | Ремонт стыков | м.п. | 120 | 1кв
215 | Гинтовта 4,кв.195 | Ремонт стыков | м.п. | 140 | 4кв
216 | Гинтовта 5в,кв.154 | Ремонт стыков | м.п. | 150 | 4кв
217 | Гинтовта 8 | Ремонт стыков | м.п. | 180 | 4кв
218 | Независимости,91б-35 | Ремонт стыков | м.п. | 250 | 4кв
219 | Руссиянова,32/1-1 | Ремонт стыков | м.п. | 320 | 2кв
220 | Руссиянова5/3-35 | Ремонт стыков | м.п. | 380 | 2кв
221 | Никифорова,41 | Ремонт стыков | м.п. | 290 | 2кв
222 | ул. Шугаева, д.23/1-33 | Ремонт стыков | м.п. | 230 | 2кв
223 | Никифорова,23 | Ремонт стыков | м.п. | 150 | 4кв
224 | Никифорова,35 | Ремонт стыков | м.п. | 150 | 4кв
225 | Никифорова,33 | Ремонт стыков | м.п. | 150 | 4кв
226 | Никифорова,39 | Ремонт стыков | м.п. | 135 | 4кв
227 | Стариновская,4 | Ремонт стыков | м.п. | 416 | 3кв
228 | Руссиянова д.13/2-59 | Ремонт стыков | м.п. | 250 | 3кв
229 | Руссиянова д.18-16 | Ремонт стыков | м.п. | 130 | 3кв
230 | Руссиянова д.29/2-75 | Ремонт стыков | м.п. | 150 | 4кв
231 | Руссиянова д.12-12 | Ремонт стыков | м.п. | 130 | 4кв
232 | Никифорова 15 (под.1,2) выступ переходного балкона на н/л | Ремонт стыков | м.п. | 288 | 4кв
233 | ИТОГО |  |  | 9684
234 | п.1.4. Ремонт фасадов
235 | ул.Путилова, 3, кв. 98, 100 | Ремонт фасада | м² | 150 | 2кв
236 | ул.Водолажского, 23 под.2 | Ремонт фасада | м² | 550 | 2кв
237 | ул.Герое 120 дивизии, 23 под.1-2 | Ремонт фасада | м² | 1200 | 2кв
238 | ул. Стариновская, д.25 | Ремонт фасада | м² | 450 | 1кв
239 | ул. Стариновская, д.3, кв.18 | Ремонт фасада | м² | 160 | 1кв
240 | ул.Славинского, 8 | Ремонт фасада | м² | 265 | 2кв
241 | ул.Славинского, 10А | Ремонт фасада | м² | 335 | 3кв
242 | ул.Славинского, 37 | Ремонт фасада | м² | 420 | 3кв
243 | ул.Калиновского,53/2 | ремонт цоколя | м² | 75 | 3кв
244 | ул.Калиновского, 99 | Ремонт фасада | м² | 362 | 2кв
245 | ул.Калиновского, 74/1 | Ремонт фасада | м² | 290 | 2кв
246 | ул.Калиновского, 74/2 | Ремонт фасада | м² | 220 | 2кв
247 | пр.Независимости д.133 | Ремонт фасада | м² | 220 | 4кв
248 | пр.Независимости д.143/1 | Ремонт фасада | м² | 180 | 1кв
249 | пр.Независимости д.155/1 | Ремонт фасада | м² | 180 | 1кв
250 | ул. Калиновского, д.54/1 | Ремонт фасада | м² | 450 | 1кв
251 | ул. Калиновского, д.54/2 | Ремонт фасада | м² | 480 | 1кв
252 | ул. Калиновского, д.54/3 | Ремонт фасада | м² | 550 | 1кв
253 | пр.Независимости д.168/1,168/2,168/3 | Ремонт фасада | м² | 460 | 4кв
254 | ул.Калиновского, 27 | ремонт цоколя | м² | 198 | 4кв
255 | пр.Независимости, 113 | ремонт фасада | м² | 300 | 2кв
256 | ул.Парниковая 11 между п.2-3 с 1 по 9 эт. | ремонт фасада | м² | 250 | 2кв
257 | ул.Парниковая 9 п.1, 9 эт. кв.32 | ремонт фасада | м² | 230 | 4кв
258 | ул.Филимонова 47а п.2 | Ремонт фасада | м² | 270 | 4кв
259 | ул.Филимонова 35 | Ремонт фасада | м² | 250 | 4кв
260 | ул.Макаёнка 15в п.,1,2. | Ремонт фасада | м² | 550 | 1кв
261 | ул.Волгоградская 25а | Ремонт фасада | м² | 550 | 1кв
262 | ул. Калинина, д.14 | Ремонт фасада | м² | 460 | 1кв
263 | ул.Кедышко 8 п.3 вход в подъезд | Ремонт фасада | м² | 120 | 4кв
264 | ул. Филимонова ,д .47а | Ремонт фасада | м² | 250 | 4кв
265 | ул.Кнорина 17а п.2, эт.4,5 | Ремонт фасада | м² | 120 | 4кв
266 | пр-д Чайковского 3 | Ремонт фасада | м² | 350 | 1кв
267 | ул. Макаенка, д.13а | Ремонт фасада | м² | 420 | 1кв
268 | пер. Калинина, д.9 п.3 | Ремонт фасада | м² | 325 | 4кв
269 | ул.Сурганова 20/2 | Ремонт фасада | м² | 250 | 2кв
270 | пер.Калининградский 13 | Ремонт фасада | м² | 200 | 4кв
271 | ул.К.Чорного 3 | Ремонт фасада | м² | 150 | 4кв
272 | ул.К.Чорного 12 | ремонт цоколя | м² | 150 | 1кв
273 | ул.К.Чорного 18 | Ремонт фасада | м² | 200 | 4кв
274 | ул.Чернышевского 11, кв.40,49 | Ремонт фасада | м² | 158 | 4кв
275 | ул.Чернышевского 13 фасад, стенки лоджий | Ремонт фасада | м² | 120 | 4кв
276 | пр.Независимости 76 | Ремонт фасада | м² | 250 | 2кв
277 | пр.Независимости 113 | Ремонт фасада | м² | 125 | 2кв
278 | пер.К.Чорного 3 | Ремонт фасада | м² | 150 | 2кв
279 | ул.Калинина 15 | Ремонт фасада | м² | 120 | 4кв
280 | ул.Калинина 15а | Ремонт фасада | м² | 160 | 4кв
281 | ул.Калинина 19а | Ремонт фасада | м² | 150 | 3кв
282 | ул.Калинина 23 | Ремонт фасада | м² | 150 | 3кв
283 | ул.Калинина 24 | Ремонт фасада | м² | 120 | 3кв
284 | ул.Калинина 30 | Ремонт фасада | м² | 150 | 3кв
285 | ул.К.Чорного 11 | Ремонт фасада | м² | 120 | 4кв
286 | ул.К.Чорного 13 | Ремонт фасада | м² | 150 | 4кв
287 | ул.К.Чорного 15 | Ремонт фасада | м² | 350 | 2кв
288 | ул.К.Чорного 17 | Ремонт фасада | м² | 450 | 2кв
289 | ул.К.Чорного 30 | Ремонт фасада | м² | 220 | 2кв
290 | ул.К.Чорного 35 | Ремонт фасада | м² | 220 | 2кв
291 | ул.Толбухина 19 | Ремонт фасада | м² | 220 | 2кв
292 | ул.Толбухина 17 | Ремонт фасада | м² | 220 | 2кв
293 | ул.Чернышевского 4 | Ремонт фасада | м² | 180 | 2кв
294 | ул.Волгоградская 15 | ремонт цоколя | м² | 60 | 3кв
295 | ул.Волгоградская 15а | ремонт цоколя | м² | 45 | 3кв
296 | ул.Кедышко 23а | ремонт цоколя | м² | 50 | 3кв
297 | ул.Натуралистов 6 | ремонт цоколя | м² | 70 | 3кв
298 | ул.Козлова 13 | ремонт цоколя | м² | 55 | 1кв
299 | ул.Козлова 19 п.2 | Ремонт фасада | м² | 95 | 4кв
300 | ул.Сурганова 16 | ремонт цоколя | м² | 45 | 4кв
301 | ул.Академическая 7 | ремонт цоколя | м² | 50 | 2кв
302 | ул.Краснозвездная 14 | ремонт цоколя | м² | 60 | 2кв
303 | ул.Сурганова 20/1 | ремонт цоколя | м² | 45 | 2кв
304 | пер.К.Чорного 9 | ремонт цоколя | м² | 40 | 2кв
305 | пер.К.Чорного 11 | ремонт цоколя | м² | 95 | 2кв
306 | ул.К.Чорного 4 | ремонт цоколя | м² | 40 | 3кв
307 | ул.К.Чорного 10 | ремонт цоколя | м² | 50 | 3кв
308 | ул.К.Чорного 16 | ремонт цоколя | м² | 55 | 4кв
309 | пр.Независимости 91 | ремонт цоколя | м² | 140 | 4кв
310 | ул.Мержинского 11а | ремонт цоколя | м² | 80 | 3кв
311 | Гинтовта32 | Ремонт фасада | м² | 380 | 3кв
312 | Городецкая 32 | Ремонт фасада | м² | 450 | 4кв
313 | Шафарнянская,14 вх.в подвал | Ремонт фасада | м² | 320 | 3кв
314 | Стариновская,2 | Ремонт фасада | м² | 380 | 3кв
315 | Стариновская,4 п.1-19 | Ремонт фасада | м² | 320 | 3кв
316 | Никифорова,41 | Ремонт фасада | м² | 348 | 4кв
317 | Никифорова,35 | Ремонт фасада | м² | 250 | 4кв
318 | Городецкая 3 | Ремонт фасада | м² | 380 | 2кв
319 | Острошицкая 17 | Ремонт фасада | м² | 290 | 2кв
320 | Острошицкая 11 | Ремонт фасада | м² | 480 | 2кв
321 | Городецкая 2 | Ремонт фасада | м² | 430 | 2кв
322 | Острошицкая 23 | Ремонт фасада | м² | 375 | 3кв
323 | Независимости,170 | Ремонт фасада | м² | 422 | 3кв
324 | Уручская 5 | ремонт цоколя | м² | 160 | 4кв
325 | Уручская 3 | ремонт цоколя | м² | 150 | 3кв
326 | Уручская 2 | ремонт цоколя | м² | 170 | 4кв
327 | Уручская 1 | ремонт цоколя | м² | 150 | 3кв
328 | Никифорова 41,25,23,39 | ремонт цоколя | м² | 160 | 1кв
329 | Независимости 164 | ремонт цоколя | м² | 270 | 1кв
330 |  | ремонт цоколя | м² | 195 | 1кв
331 | Городецкая,3 п. 1-11 | ремонт цоколя | м² | 930 | 1кв
332 | Городецкая,5 п. 1-6 | ремонт цоколя | м² | 360 | 1кв
333 | Городецкая,2 | ремонт цоколя | м² | 360 | 1кв
334 | Стариновская,4 | ремонт цоколя | м² | 182 | 2кв
335 | Ф. Скорины 43 А | ремонт фасада | м² | 408 | 2кв
336 | ул. Шугаева, д.3/1-413 | ремонт фасада | м² | 360 | 2кв
337 | ул. Руссиянова, д.32/2 | ремонт фасада | м² | 490 | 2кв
338 | ИТОГО |  |  | 26618
339 | п.1.5. Ремонт балконов
340 | ул.Фогеля, 1 кв.1-28 | Ремонт балконов | шт | 1 | 3кв
341 | ул.Садовая, 6, кв. 60 | Ремонт балконов | шт | 1 | 1кв
342 | ул. Героев 120 Дивизии, 18 под.2,3 | Ремонт балконов | шт | 3 | 2кв
343 | ул.. Героев 120 Дивизии, 20 под.1,3 | Ремонт балконов | шт | 3 | 2кв
344 | ул. Почтовая, 2-73 | Ремонт балконов | шт | 1 | 2кв
345 | ул. Путилова, д.3,кв.100 | Ремонт балконов | шт | 1 | 2кв
346 | ул.Калиновского,28 (4 подъезд, 21кв.) | Ремонт балконов | шт | 1 | 2кв
347 | ул. Кедышко, д.5а-80 | Ремонт балконов | шт | 2 | 3кв
348 | ул.Калиновского,д.14-25 | Ремонт балконов | шт | 1 | 3кв
349 | ул. Логойский тракт, д.28/2-76 | Ремонт балконов | шт | 1 | 1кв
350 | ул. Логойский тракт, д.34/1-32,85 | Ремонт балконов | шт | 2 | 1кв
351 | ул. Логойский тракт, д.34/2-58 | Ремонт балконов | шт | 1 | 1кв
352 | ул.Калиновского,5 кв.67,4,68 | Ремонт балконов | шт | 3 | 1кв
353 | ул. Калиновского д.103-88 | Ремонт балконов | шт | 1 | 2кв
354 | ул.Калиновского,33 (кв.80,74) | Ремонт балконов | шт | 2 | 3кв
355 | ул.Калиновского,24-103 | Ремонт балконов | шт | 4 | 2кв
356 | ул. Седых, 64 | Ремонт балконов | шт | 1 | 2кв
357 | ул. Седых, 62-7,10 | Ремонт балконов | шт | 2 | 2кв
358 | ул. Логойский тракт, д.30/1-57,97,117 | Ремонт балконов | шт | 3 | 2кв
359 | ул.Макаёнка, 14а кв. 5,6,7,8 | Ремонт балконов | шт | 4 | 2кв
360 | ул.Кедышко 18 кв.8, 38 | Ремонт балконов | шт | 2 | 2кв
361 | ул.Кедышко 23а кв.61 | Ремонт балконов | шт | 1 | 2кв
362 | ул.Кедышко 21а кв.61 | Ремонт балконов | шт | 1 | 2кв
363 | ул.Белинского 8 кв35 | Ремонт балконов | шт | 1 | 3кв
364 | ул.Волгоградская 53 кв.34,79 | Ремонт балконов | шт | 2 | 3кв
365 | ул. Калинина 3-18 | Ремонт балконов | шт | 1 | 3кв
366 | ул.Козлова 25 кв.9 | Ремонт балконов | шт | 1 | 1кв
367 | ул.Сурганова 16 кв.6,14 | Ремонт балконов | шт | 2 | 3кв
368 | ул.Краснозвездная 16 кв.3,6 | Ремонт балконов | шт | 2 | 2кв
369 | ул.Сурганова 20, кв.20 | Ремонт балконов | шт | 2 | 2кв
370 | ул. Козлова, д35-100 | Ремонт балконов | шт | 1 | 1кв
371 | ул.К.Чорного 17 | Ремонт балконов | шт | 2 | 3кв
372 | ул.К.Чорного 18 | Ремонт балконов | шт | 3 | 3кв
373 | ул. Калиновского, д.5-67 | Ремонт балконов | шт | 1 | 3кв
374 | ул.Я.Колоса 30 кв22 | Ремонт балконов | шт | 1 | 2кв
375 | ул.Чернышевского 11 кв.152,99,13 | Ремонт балконов | шт | 3 | 2кв
376 | пер.Калинина 9 кв.57 | Ремонт балконов | шт | 1 | 3кв
377 | пр.Независимости 91 | Ремонт балконов | шт | 3 | 1кв
378 | ул.Калинина 4 кв. 22,23,7 | Ремонт балконов | шт | 3 | 2кв
379 | ул.К.Чорного 3, кв.6 | Ремонт балконов | шт | 1 | 2кв
380 | ул.К.Чорного 24 кв.6 | Ремонт балконов | шт | 1 | 2кв
381 | ул.К.Чорного 30 кв.19,29 | Ремонт балконов | шт | 2 | 3кв
382 | ул.К.Чорного 12 | Ремонт балконов | шт | 3 | 3кв
383 | ул.К.Чорного 14 | Ремонт балконов | шт | 2 | 4кв
384 | ул.К.Чорного 35 | Ремонт балконов | шт | 3 | 4кв
385 | ул. Кедышко, д.3а-17 | Ремонт балконов | шт | 1 | 4кв
386 | ул.Толбухина 5а кв.26 | Ремонт балконов | шт | 1 | 4кв
387 | ул. Уручская, д.6-23 | Ремонт балконов | шт | 1 | 4кв
388 | ИТОГО |  |  | 86
389 | п.1.6. Утепление ограждающих конструкций
390 | Острошицкая 23-38 | утепление наружных стен | м² | 45 | 1кв
391 | Острошицкая 15-29,25 | утепление наружных стен | м² | 30 | 3кв
392 | Шафарнянская 2а-20 | утепление наружных стен | м² | 38 | 2кв
393 | ул. Карбышева, д.7-166 | утепление наружных стен | м² | 40 | 3кв
394 | ул. Славинского, д.1/4-48 | утепление наружных стен | м² | 47 | 2кв
395 | ул. Тикоцкого, д.16-75 | утепление наружных стен | м² | 22 | 2кв
396 | ул. Карбышева, д.7-168,166,32 | утепление наружных стен | м² | 35 | 2кв
397 | ул. Славинского, д.1/4-48 | утепление наружных стен | м² | 35 | 3кв
398 | ул. Тикоцкого, д.34/1-40 | утепление наружных стен | м² | 45 | 1кв
399 | ул. Калиновского 77-88 | утепление наружных стен | м² | 30 | 2кв
400 | ул. Шугаева, д.3/4-137 | утепление наружных стен | м² | 35 | 2кв
401 | ул. Калиновского,д. 91-44 | утепление наружных стен | м² | 48 | 3кв
402 | ул. Седых 38а-41,53 | утепление наружных стен | м² | 45 | 3кв
403 | ул. Калиновского, д.77-88 | утепление наружных стен | м² | 55 | 3кв
404 | ул. Карбышева, д.7-41 | утепление наружных стен | м² | 35 | 2кв
405 | ул. Шугаева, д.3/4-137 | утепление наружных стен | м² | 40 | 2кв
406 | ул. Городецкая, д.62-88 | утепление наружных стен | м² | 56 | 2кв
407 | ул. Славинского, д.1/4-38 | утепление наружных стен | м² | 86 | 3кв
408 | ул. Логойский тракт, д.28/3-51,55 | утепление наружных стен | м² | 95 | 1кв
409 | ул. Кнорина, д.8б-40 | утепление наружных стен | м² | 46 | 3кв
410 | ул. Шафарнянская, д.14-47,89 | утепление наружных стен | м² | 35 | 2кв
411 | ул. Калиновского, д.59-73 | утепление наружных стен | м² | 56 | 3кв
412 | ул. Калиновского, д.61-104 | утепление наружных стен | м² | 30 | 3кв
413 | ул. Седых 62-14 | утепление наружных стен | м² | 55 | 2кв
414 | ул. Сурганова, д.3-5 | утепление наружных стен | м² | 45 | 3кв
415 | ул. Тикоцкого, д.18 кв.68 | утепление наружных стен | м² | 45 | 1кв
416 | ул. Волгоградская, д.25а-36 | утепление наружных стен | м² | 40 | 3кв
417 | ул. Городецкая, д.70-107 | утепление наружных стен | м² | 55 | 2кв
418 | ул. Седых, д.8,кв.7 | утепление наружных стен | м² | 60 | 3кв
419 | ул. Сурганова д.30, кв.19 | утепление наружных стен | м² | 66 | 3кв
420 | ПР. Независимости, д.174,кв.35 | утепление наружных стен | м² | 50 | 2кв
421 | пер. Макаенка, д.4, кв.55 | утепление наружных стен | м² | 45 | 2кв
422 | ИТОГО |  |  | 1490
423 | п.1.7 Прочие общестроительные работы
424 | п.1.7. 1 | Ремонт входных групп
425 | ул. 50лет Победы, 19 под.1-3 | Ремонт входных групп | шт | 3 | 3кв
426 | ул. 50 лет Победы, 21 под.2 | Реомнт входных групп | шт | 1 | 2кв
427 | ул.50лет Победы, 9 под.1-3 | Ремонт входных групп | шт | 3 | 2кв
428 | ул.Калиновского,32 (1-3 подъезд) | Ремонт входных групп | шт | 3 | 2кв
429 | ул.Славинского,19 (4-6 подъезд) | Ремонт входных групп | шт | 3 | 2кв
430 | ул.Седых, 56 (3,5 подъезд) | Ремонт входных групп | шт | 2 | 2кв
431 | ул.Седых, 62 (4,6 подъезд) | Ремонт входных групп | шт | 2 | 3кв
432 | ул.Седых, 68 (3,5 подъезд) | Ремонт входных групп | шт | 2 | 3кв
433 | ул. Седых, д.38а | Реомнт входных групп | шт | 1 | 2кв
434 | ул.Логойский тракт,28/3 (1,2,3 подъезд) | Ремонт входных групп | шт | 3 | 3кв
435 | ул.Логойский тракт,34,2 (1,2,3,4 подъезд) | Ремонт входных групп | шт | 4 | 3кв
436 | ул.Тикоцкого,18 (1,2,3,4 подъезд) | Ремонт входных групп | шт | 4 | 3кв
437 | ул. Калиновского 33 (1,2,3,4 подъезд) | Ремонт входных групп | шт | 4 | 3кв
438 | ул. Калиновского 41 (1,2,3,4 подъезд) | Ремонт входных групп | шт | 4 | 2кв
439 | ул. Калиновского 43 (1,2,3,4 подъезд) | Ремонт входных групп | шт | 4 | 2кв
440 | ул. Калиновского 35 (1,2,3,4 подъезд) | Ремонт входных групп | шт | 4 | 2кв
441 | ул. Седых 38А (1,2,3,4 подъезд) | Ремонт входных групп | шт | 4 | 2кв
442 | ул. Калиновского 5 (1,2,3,4 подъезд) | Ремонт входных групп | шт | 4 | 3кв
443 | ул. Логойский тракт 28/3 (1,2 подъезд) | Ремонт входных групп | шт | 2 | 3кв
444 | ул. Навгородская, д.7, п.1-3 | Ремонт входных групп | шт | 3 | 2кв
445 | ул. Логойский тракт 30/2 (1,2,3,4 подъезд) | Ремонт входных групп | шт | 4 | 3кв
446 | Гинтовта,32 п.1-5 | ремонт входных групп | шт | 5 | 3кв
447 | Острошицкая,5 п. 1-6 | ремонт входных групп | шт | 6 | 2кв
448 | Ложинская,17 п. 1 | ремонт входных групп | шт | 1 | 2кв
449 | Независимости,182 п 1-7 | ремонт входных групп | шт | 7 | 2кв
450 | Никифорова,25 п 1-8 | ремонт входных групп | шт | 8 | 2кв
451 | Городецкая 58,70 | ремонт входных групп | шт | 3 | 3кв
452 | Руссиянова,10 п 1-8 | ремонт входных групп | шт | 8 | 3кв
453 | Никифорова 15 (под-д 1) | ремонт входных групп | шт | 1 | 2кв
454 | Шугаева 13, корпус 1, (под-д 7) | ремонт входных групп | шт | 1 | 2кв
455 | Шугаева 3, корпус 4 (под-д 5) | ремонт входных групп | шт | 1 | 3кв
456 | Руссиянова д. 27, кор. 2 (под-д 1, 2) | ремонт входных групп | шт | 2 | 3кв
457 | ИТОГО |  |  | 107
458 | п.1.7.2. | Ремонт отмостки
459 | ул.Гуртьева, 24 | Ремонт отмостки | м² | 30 | 3кв
460 | ул.Фогеля, 1 | Ремонт отмостки | м² | 25 | 3кв
461 | ул.Садовая 6а | Ремонт отмостки | м² | 15 | 3кв
462 | ул. Героев 120 Дивизии, 18 | Ремонт отмостки | м² | 25 | 3кв
463 | ул. Героев 120 Дивизии, 20 | Ремонт отмостки | м² | 15 | 3кв
464 | ул. Почтовая, 1 | Ремонт отмостки | м² | 20 | 3кв
465 | ул.Садовая 9 | Ремонт отмостки | м² | 20 | 3кв
466 | ул. Стариновская, д.13 п.1 | Ремонт отмостки | м² | 30 | 2кв
467 | ул.50 лет Победы 3 | Ремонт отмостки | м² | 40 | 2кв
468 | ул.50 лет Победы 7 | Ремонт отмостки | м² | 30 | 2кв
469 | ул.50 лет Победы 21 | Ремонт отмостки | м² | 18 | 3кв
470 | ул.Садовая, 6 | Ремонт отмостки | м² | 20 | 3кв
471 | ул.Рогачевская 1 | Ремонт отмостки | м² | 15 | 3кв
472 | ул.Рогачевская 5 | Ремонт отмостки | м² | 18 | 2кв
473 | кл.Садовая, 12 | Ремонт отмостки | м² | 30 | 3кв
474 | ул. Почтовая, 8 | Ремонт отмостки | м² | 10 | 3кв
475 | ул. Калиновского, д.27 | Ремонт отмостки | м² | 10 | 3кв
476 | ул.Калиновского,28 (3,4 подъезд) | Ремонт отмостки | м² | 25 | 3кв
477 | ул.Калиновского,14 (3,4,5под) | Ремонт отмостки | м² | 30 | 3кв
478 | ул.Калиновского,30 (1,2 и 5 подъезд) | Ремонт отмостки | м² | 20 | 3кв
479 | ул.Славинского,7/1 (1 подъезд) | Ремонт отмостки | м² | 20 | 3кв
480 | ул.Славинского,7/2 (1,2 и 5 подъезд) | Ремонт отмостки | м² | 25 | 3кв
481 | ул.Калиновского,45 | Ремонт отмостки | м² | 45 | 3кв
482 | ул.Калиновского,43 | Ремонт отмостки | м² | 16 | 3кв
483 | ул.Филимонова 43 | Ремонт отмостки | м² | 17 | 3кв
484 | ул.Парниковая 3 к.1 | Ремонт отмостки | м² | 10 | 3кв
485 | ул.Чернышевского, д.11 | Ремонт отмостки | м² | 15 | 3кв
486 | ул.Калинина 4 | Ремонт отмостки | м² | 15 | 3кв
487 | ул.Калинина 30 | Ремонт отмостки | м² | 30 | 3кв
488 | ул.К.Чорного 11 | Ремонт отмостки | м² | 20 | 3кв
489 | ул.К.Чорного 13 | Ремонт отмостки | м² | 30 | 3кв
490 | ул.Толбухина 5а | Ремонт отмостки | м² | 20 | 3кв
491 | ул.Чернышевского 12 | Ремонт отмостки | м² | 25 | 2кв
492 | Гинтовта,32 | Ремонт отмостки | м² | 15 | 3кв
493 | Гинтовта,36 | Ремонт отмостки | м² | 20 | 3кв
494 | Острошицкая,11 | Ремонт отмостки | м² | 25 | 3кв
495 | Острошицкая,5 | Ремонт отмостки | м² | 15 | 2кв
496 | Городецкая,3 | Ремонт отмостки | м² | 20 | 2кв
497 | Городецкая,5 | Ремонт отмостки | м² | 20 | 2кв
498 | Городецкая,6 | Ремонт отмостки | м² | 20 | 2кв
499 | Городецкая,10 | Ремонт отмостки | м² | 10 | 2кв
500 | Независимости,174 | Ремонт отмостки | м² | 15 | 2кв
501 | Стариновская,2 | Ремонт отмостки | м² | 20 | 2кв
502 | Стариновская,4 | Ремонт отмостки | м² | 45 | 2кв
503 | Руссиянова,10 | Ремонт отмостки | м² | 30 | 2кв
504 | Руссиянова,12 | Ремонт отмостки | м² | 45 | 2кв
505 | Никифорова 10 | Ремонт отмостки | м² | 40 | 2кв
506 | Никифорова 9 | Ремонт отмостки | м² | 35 | 2кв
507 | Руссиянова 42 | Ремонт отмостки | м² | 32 | 2кв
508 | Руссиянова д. 3 корпус 1 | Ремонт отмостки | м² | 20 | 3кв
509 | Руссиянова д. 3 корпус 2 | Ремонт отмостки | м² | 25 | 3кв
510 | Руссиянова д. 29 корпус 1 | Ремонт отмостки | м² | 35 | 3кв
511 | Руссиянова д. 29 корпус 2 | Ремонт отмостки | м² | 40 | 3кв
512 | Руссиянова д. 13, кор. 3 | Ремонт отмостки | м² | 35 | 3кв
513 | ИТОГО |  |  | 1296
514 | п.1.7.3. Ремонт, замена оконных и дверных заполнений
515 | ул.Садовая, 20 под.4 | Замена дверей на кровлю | шт. | 1 | 3кв
516 | ул.Беляева, 3 под.1-4 | Замена дверей на кровлю | шт. | 2 | 3кв
517 | ул.Беляева, 4 под.1-6 | Замеан дверей на кровлю | шт. | 1 | 3кв
518 | ул. 50лет Победы, 5/1 под.2 | Замена дверей в мусорокамеру | шт. | 1 | 3кв
519 | ул. Садовая, 1 под.1-4 | Замена дверей на кровлю | шт. | 4 | 3кв
520 | УЛ. Стариновская, д.27 | ремонт приямков | шт | 3 | 2кв
521 | ул.Калиновского, 28 (1-4 подъезд) | замена металлических дверей | шт. | 4 | 3кв
522 | ул.Калиновского, 30 (1-4 подъезд) | замена металлических дверей | шт. | 4 | 3кв
523 | ул.Славинского,21 | замена металлических дверей | шт. | 2 | 2кв
524 | ул.Калиновского,48/1 | замена металлических дверей | шт. | 1 | 2кв
525 | ул.Калиновского,48/2 | замена металлических дверей | шт. | 3 | 2кв
526 | ул.Славинского,43 | замена дверных заполнений | шт. | 4 | 3кв
527 | ул.Славинского,43 | замена оконных блоков | шт. | 4 | 3кв
528 | ул.Седых,48 | замена оконных блоков | шт. | 2 | 3кв
529 | ул.Седых,56 | замена оконных блоков | шт. | 3 | 2кв
530 | ул.Калиновского,33 | замена оконных блоков | шт. | 2 | 3кв
531 | ул.Калиновского,54/1 | замена дверных заполнений | шт. | 3 | 3кв
532 | ул.Калиновского,54/2 | замена дверных заполнений | шт. | 2 | 3кв
533 | ул.Калиновского,54/3 | замена дверных заполнений | шт. | 4 | 3кв
534 | ул.Калиновского,82/1 | замена оконных блоков | шт. | 5 | 3кв
535 | ул.Калиновского,82/2 | замена оконных блоков | шт. | 4 | 3кв
536 | ул.Кедышко 14 выход на кровлю | Замена дверей | шт. | 1 | 3кв
537 | ул.Кедышко 21 п.2 подвал | двери метал. | шт. | 1 | 3кв
538 | пр-д Чайковского 4 | двери метал. | шт. | 1 | 3кв
539 | пер.К.Чорного 4 ТУ | двери метал. | шт. | 1 | 3кв
540 | ул.Калинина 23 эл.щитовая | двери метал. | шт. | 1 | 3кв
541 | ул.Калинина 26 ТУ | двери метал. | шт. | 1 | 3кв
542 | ул.Калинина 28 ТУ | двери метал. | шт. | 1 | 3кв
543 | ул.К.Чорного 13а подвал, кровля | двери метал. | шт. | 2 | 3кв
544 | ул.Логойски йтракт 10 п.1,3 выходы на тех.этаж, выходы на переходные шлюзы | Замена дверых блоков | шт. | 4 | 3кв
545 | Новгородская. 7-1 под.9,8,5,1 эт., под.3 -1эт.2,3,5,6,7,8,9 эт. | замена оконных блоков | шт. | 11 | 3кв
546 | ул.Волгоградская 53 п.3, между 1-2 | Замена оконных блоков | шт. | 1 | 3кв
547 | ул.Козлова 13 | Замена окон | шт. | 2 | 3кв
548 | ул.Козлова 19 | Замена окон | шт. | 3 | 3кв
549 | ул.Сурганова 16 | Замена окон | шт. | 2 | 3кв
550 | ул.Академическая 7 | Замена окон | шт. | 1 | 3кв
551 | пер.К.Чорного 3 | Замена окон | шт. | 2 | 2кв
552 | пер.К.Чорного 7 | Замена окон | шт. | 3 | 2кв
553 | ул.К.Чорного 17 | Замена окон | шт. | 1 | 2кв
554 | ул.Чернышевского 6 | Замена окон | шт. | 2 | 2кв
555 | ул.Чернышевского 4 | Замена окон | шт. | 4 | 2кв
556 | Независимости,181 п.1,3 м.к. | замена дверей | шт. | 2 | 2кв
557 | Независимости,181 п.1 на незад.лестнице | замена дверей | шт. | 2 | 2кв
558 | Шафарнянская,14 п 1-8 т/этаж | замена дверей | шт. | 3 | 2кв
559 | Шафарнянская,6, п. 1,2,3 т/эт | замена дверей | шт. | 3 | 2кв
560 | Шафарнянская,2 п.1,2 мусорокамера | замена дверей | шт. | 2 | 2кв
561 | Шафарнянская,4 п 1,2 кровля+подв | замена дверей | шт. | 5 | 2кв
562 | Никифорова 10 (под-д 1) | замена дверей | шт. | 4 | 2кв
563 | Никифорова 15(под-д 1) | замена дверей | шт. | 2 | 2кв
564 | Никифорова 4 ((под-д 1) | замена дверей | шт. | 3 | 3кв
565 | Шугаева д.23, кор.2, подъезд 3 | Замена металлич. Дверей м/к | шт. | 1 | 3кв
566 | Руссиянова д.29, кор.1, подъезд 5 | Замена металлич. Дверей м/к | шт. | 1 | 3кв
567 | Руссиянова д.18, подъезд 17 | Замена металлич. Дверей м/к | шт. | 1 | 3кв
568 | Руссиянова д.18, подъезд 10,11 | Замена металлич. Дверей м/к | шт. | 2 | 3кв
569 | Руссиянова д. 25 | замена оконных рам | шт. | 4 | 2кв
570 | Руссиянова д. 27 корпус 1, (под-д 1, 2, 3, 4, 5) | замена оконных рам | шт. | 5 | 2кв
571 | Руссиянова д. 27, кор. 2 (под-д 1, 2) | замена оконных рам | шт. | 6 | 3кв
572 | Руссиянова д. 29, кор. 2 (под-д 1) | замена оконных рам | шт. | 12 | 3кв
573 | Руссиянова д. 13, кор. 3, (под-д 1, 2) | замена оконных рам | шт. | 4 | 2кв
574 | ИТОГО |  | м2-192 | 166
575 | п.1.7.4. ДРУГИЕ ОБЩЕСТРОИТЕЛЬНЫЕ РАБОТЫ
576 | ул.50 лет Победы 1/1 п.4 | Ремонт приямков | м2 | 10 | 1кв
577 | Гуртьева, 22 под.1-3 | Ремонт вентшахт | м2 | 20 | 1кв
578 | Фогеля, 1 под.1 | Ремонт вентшахт | м2 | 20 | 2кв
579 | Садовая, 8 под.1-3 | Ремонт вентшахт | м2 | 40 | 3кв
580 | Садовая, 10 под.1-3 | Ремонт вентшахт | м2 | 40 | 4кв
581 | ул.Пономарева, 1 под.1-4 | Примыкания к вентшахте | м2 | 14 | 4кв
582 | ул. 50лет Победы, д.9,п.1-3, д.19 п.1-3, ул. Рогачевская, д.5 п.1-3,д.7 п.1-4, д.9 п.1-3, ул. Городецкая, д.66 п.1 | Ремонт вентшахт | м2 | 25 | 3кв
583 | Гуртьева, 16, под. 1,2,3,4,5 | Ремонт крылец | шт | 5 | 2кв
584 | Гуртьева, 20, под. 2 | Ремонт крылец | шт | 1 | 1кв
585 | Путилова, 3, под. 3,4,7,10 | Ремонт крылец | шт | 4 | 2кв
586 | 50 лет Победы, 5/2 под.1 | Ремонт приямков | шт | 1 | 3кв
587 | Пономарева, 7, под. 1,3 | Ремонт крылец | шт | 2 | 4кв
588 | ул.50 лет Победы, 19 под.1-3 | Ремонт крылец | шт | 3 | 4кв
589 | ул.Карбышева, д.1/3 п.1 | Ремонт крылец | шт | 1 | 2кв
590 | ул.Карбышева, д.1/1 п.1 | Ремонт крылец | шт | 1 | 1кв
591 | ул.Калиновского,28 (1,2 подъезд) | Ремонт крылец | шт | 2 | 2кв
592 | ул.Славинского,7/1 (3,4,6 подъезд) | Ремонт крылец | шт | 3 | 3кв
593 | ул.Калиновского,73/2 (2,3,4 подъезд) | Ремонт крылец | шт | 3 | 4кв
594 | ул.Седых,48 (5,6,8 подъезд) | Ремонт крылец | шт | 3 | 4кв
595 | ул. Тикоцкого, д.46/2 п.5 | Ремонт крылец | шт | 1 | 3кв
596 | ул. К.Туровского, д.4, п.1 | Ремонт крылец | шт | 1 | 2кв
597 | ул.Седых,60 (4,5,6,7 подъезд) | Ремонт крылец | шт | 4 | 2кв
598 | ул.Седых,62 (4,6 подъезд) | Ремонт крылец | шт | 2 | 1кв
599 | Независимости, 143/1 | Ремонт крылец | шт | 1 | 2кв
600 | пр.Независимости д.133 (1-10 подьезд) | Ремонт крылец | шт | 10 | 3кв
601 | ул.Калиновского,66 (4,6 подъезд) | Ремонт крылец | шт | 2 | 4кв
602 | ул.Волгоградская 15 п.2 | ремонт крыльца | шт | 1 | 3кв
603 | ул.Волгоградская 21 п.1,2 | ремонт крыльца | шт. | 2 | 2кв
604 | ул.Волгоградская 25 п.1,2 | ремонт крыльца | шт. | 2 | 1кв
605 | ул. Козлова, д.35 п.1 | ремонт крыльца | шт. | 1 | 2кв
606 | ул. Козлова, д.19 п.2 | ремонт крыльца | шт. | 1 | 3кв
607 | ул.Ботаническая, д.7а, п.1 | ремонт крыльца | шт. | 1 | 4кв
608 | ул.Волгоградская 9 | устройство зонтов над вентшахтами | шт | 6 | 4кв
609 | ул.Волгоградская 3 п.1,2 | ремонт вент.оголовков | м2 | 10 | 3кв
610 | ул.Кедышко 16 | ремонт вент.оголовков | м2 | 50 | 2кв
611 | ул.Кедышко 18 | ремонт вент.оголовков | м2 | 50 | 1кв
612 | ул.Кедышко 23а | ремонт вент.оголовков | м2 | 40 | 2кв
613 | ул.Я.Колоса 48 | ремонт вент.оголовков | м2 | 40 | 3кв
614 | ул.Козлова 13 | ремонт вент.оголовков | м2 | 7 | 4кв
615 | ул.Козлова 15 | ремонт вент.оголовков | м2 | 8 | 4кв
616 | ул.Козлова 19 | ремонт вент.оголовков | м2 | 8 | 3кв
617 | ул.Краснозвездная 14 | ремонт вент.оголовков | м2 | 9 | 2кв
618 | ул.Краснозвездная 16 | ремонт вент.оголовков | м2 | 9 | 1кв
619 | пр.Независимости 85к.11 | ремонт вент.оголовков | м2 | 9 | 2кв
620 | пр.Независимости 93 | ремонт вент.оголовков | м2 | 45 | 3кв
621 | ул.Калинина 30 | ремонт вент.оголовков | м2 | 40 | 4кв
622 | ул.К.Чорного 33б | ремонт вент.оголовков | м2 | 15 | 4кв
623 | ул.Волгоградская 19а | замена желобов | м.п. | 30 | 3кв
624 | ул.Волгоградская 25б | замена желобов | м.п. | 45 | 2кв
625 | Волгоградская,57а -20 | замена желобов | мп | 35 | 1кв
626 | Острошицкая 15 | Замена зонтов на кровле | шт. | 3 | 2кв
627 | Городецкая,5 | Замена зонтов на кровле | шт. | 6 | 3кв
628 | Стариновская,4 п. 1-19 | Замена зонтов на кровле | шт. | 19 | 4кв
629 | Никифорова,35 п.1,2 | Замена зонтов на кровле | шт. | 2 | 4кв
630 | Никифорова,33 п.1,2 | Замена зонтов на кровле | шт. | 2 | 3кв
631 | Шафарнянская 2а п1,3 | Замена зонтов на кровле | шт. | 4 | 2кв
632 | Руссиянова,12 п. 1-10 | Замена зонтов на кровле | шт. | 10 | 1кв
633 | Гинтовта,36 п.1-6 | Установка шиберов в м/к | шт. | 6 | 2кв
634 | Городецкая 10 п1,2 | Установка шиберов в м/к | шт. | 2 | 3кв
635 | Руссиянова д.15 | установка шибера | шт. | 2 | 4кв
636 | Шугаева д. 23 ,корп.2 | установка шибера | шт. | 1 | 4кв
637 | Шугаева д. 21 ,корп.2 | установка шибера | шт. | 1 | 3кв
638 | Шугаева д. 7 | ремонт крыльца | шт. | 1 | 2кв
639 | Шугаева д. 11 | ремонт крыльца | шт. | 1 | 1кв
640 | Руссиянова д. 3, корпус 1 | ремонт крыльца | шт. | 1 | 2кв
641 | Руссиянова д. 25 | ремонт крыльца | шт. | 1 | 3кв
642 | Руссиянова д. 13, корпус 3 (под-д 1, 2) | ремонт крыльца | шт. | 2 | 4кв
643 | Шугаева 3, кор. 1, (под-д 1, 2, 3) | установка зонтика вент.шахт | шт. | 3 | 4кв
644 | Шугаева 13, кор. 1, (под-д 1, 2, 8, 9, 10) | установка зонтика вент.шахт | шт. | 5 | 3кв
645 | Руссиянова 3, кор.1 (под-д 1, 2, 3) | установка зонтика вент.шахт | шт. | 3 | 2кв
646 | Шугаева 13, кор. 2 | установка зонтика вент.шахт | шт. | 1 | 2кв
647 | Героев 120 дивизии, 8 | ремонт мусорокамер | шт. | 2 | 4кв
648 | Героев 120 дивизии, 10 | ремонт мусорокамер | шт. | 2 | 3кв
649 | ул. Славинского 43 | ремонт мусорокамер | шт. | 1 | 2кв
650 | ул. Славинского 41 | ремонт мусорокамер | шт. | 1 | 1кв
651 | ул. Славинского 39 | ремонт мусорокамер | шт. | 1 | 2кв
652 | ул. Славинского 10А | ремонт мусорокамер | шт. | 1 | 3кв
653 | ул. Славинского 8 | ремонт мусорокамер | шт. | 1 | 4кв
654 | ул. Калиновского 40/2 | ремонт мусорокамер | шт. | 1 | 4кв
655 | ул. СУРГАНОВА д.22 | ремонт мусорокамер | шт. | 1 | 2кв
656 | Острошицкая 15 | ремонт мусорокамер | шт. | 2 | 2кв
657 | Острошицкая 17 | ремонт мусорокамер | шт. | 2 | 4кв
658 | Гинтовта 5а | ремонт мусорокамер | шт. | 1 | 3кв
659 | Гинтовта 5б | ремонт мусорокамер | шт. | 1 | 2кв
660 | Руссиянова 10 | ремонт мусорокамер | шт. | 1 | 1кв
661 | Стариновская 4 | ремонт мусорокамер | шт. | 2 | 2кв
662 | Шугаева д.23, кор.2 | ремонт мусорокамер | шт. | 1 | 3кв
663 | Руссиянова д.30, кор.1 | ремонт мусорокамер | шт. | 1 | 4кв
664 | Руссиянова д.30, кор.2 | ремонт мусорокамер | шт. | 1 | 4кв
665 | Никифорова, д.17 | ремонт мусорокамер | шт. | 1 | 3кв
666 | Никифорова, д.15 | ремонт мусорокамер | шт. | 1 | 2кв
667 | Руссиянова д.13, кор.1 | ремонт мусорокамер | шт. | 1 | 2кв
668 | Руссиянова д.13, кор.2 | ремонт мусорокамер | шт. | 1 | 4кв
669 | Руссиянова д.5, кор.2 | ремонт мусорокамер | шт. | 1 | 3кв
670 | Руссиянова д.14 | ремонт мусорокамер | шт. | 1 | 2кв
671 | 50 лет Победы, 7 | ремонт шиберов | шт. | 3 | 1кв
672 | 51 лет Победы, 3 | ремонт шиберов | шт. | 4 | 2кв
673 | ул. Славинского 43 | ремонт шиберов | шт. | 1 | 3кв
674 | ул. Славинского 41 | ремонт шиберов | шт. | 1 | 4кв
675 | ул. Славинского 39 | ремонт шиберов | шт. | 1 | 4кв
676 | ул. Славинского 10А | ремонт шиберов | шт. | 1 | 3кв
677 | ул. Славинского 8 | ремонт шиберов | шт. | 1 | 2кв
678 | ул. Калиновского 40/2 | ремонт шиберов | шт. | 1 | 2кв
679 | ул. СУРГАНОВА д.22 | ремонт шиберов | шт. | 1 | 3кв
680 | ул. ЧЕРНЫШЕВСКОГО д.11 | ремонт шиберов | шт. | 1 | 2кв
681 | ул. ЧЕРНЫШЕВСКОГО д.13 | ремонт шиберов | шт. | 1 | 1кв
682 | ул. ЯКУБА КОЛОСА д.30 | ремонт шиберов | шт. | 3 | 2кв
683 | ул. НОВГОРОДСКАЯ, 7 | ремонт шиберов | шт. | 4 | 3кв
684 | Руссиянова, д.15, | ремонт шиберов | шт. | 2 | 4кв
685 | ул.Шугаева, д.23, к.2 | ремонт шиберов | шт. | 1 | 4кв
686 | ул. Шугаева, д.21, к.2 | ремонт шиберов | шт. | 1 | 3кв
687 | ИТОГО
688 | п.2 РЕМОНТ ОТДЕЛЬНЫХ УЧАСТКОВ ТРУБОПРОВОДОВ, ИНЖЕНЕРНЫХ СИСТЕМ
689 | п.2.1. Отопление
690 | ул.Гуртьева, 16 подвал | ремонт СО | м.п. | 20 | 4кв
691 | ул.Садовая, 4 подвал | ремонт СО | м.п. | 35 | 3кв
692 | ул.Гуртьева, 22 подвал | ремонт СО | м.п. | 30 | 2кв
693 | ул.Калиновского, 28 | ремонт СО | мп | 30 | 2кв
694 | ул.Калиновского, 30 | ремонт СО | мп | 25 | 4кв
695 | ул.Славинского, 1/4 | ремонт СО | мп | 20 | 3кв
696 | ул.Калиновского, 57/1 | Замена РПД | шт | 1 | 2кв
697 | ул.Калиновского, 105 | ремонт СО | мп | 16 | 2кв
698 | ул.Калиновского, 107 | ремонт СО | мп | 12 | 4кв
699 | ул.Карбышева, 48 | Замена РПД | шт | 1 | 3кв
700 | ул.Тикоцкого,14 | Замена отопительного прибора | шт | 3 | 2кв
701 | ул.Тикоцкого,16 | Замена отопительного прибора | шт | 1 | 2кв
702 | ул.Тикоцкого,2 | Замена отопительного прибора | шт | 1 | 1кв
703 | ул.Тикоцкого,50/2 | Замена отопительного прибора | шт | 1 | 4кв
704 | ул.Калиновского, 5 | ремонт СО | мп | 10 | 4кв
705 | ул.Калиновского, 9 | ремонт СО | мп | 22 | 4кв
706 | ул.Калиновского,15 | ремонт СО | мп | 30 | 2кв
707 | Логойский тр-т, 28/3 | ремонт СО | мп | 8 | 2кв
708 | Логойский тр-т, 30/3 | ремонт СО | мп | 6 | 2кв
709 | ул.Седых,14А | ремонт СО | мп | 8 | 2кв
710 | ул.Седых,14Б | ремонт СО | мп | 10 | 4кв
711 | пр.Независимости д.139 | ремонт СО | мп | 20 | 4кв
712 | пр.Независимости д.141/1 | ремонт СО | мп | 20 | 4кв
713 | пр.Независимости д.145 | ремонт СО | мп | 20 | 4кв
714 | пр.Независимости д.151/1 | ремонт СО | мп | 40 | 4кв
715 | пр.Независимости д.151/2 | ремонт СО | мп | 30 | 2кв
716 | пр.Независимости д.155/1 | ремонт СО | мп | 25 | 2кв
717 | пр.Независимости д.157 | ремонт СО | мп | 40 | 2кв
718 | ул.Седых д.58 под.3 | Замена отопительного прибора | шт | 1 | 2кв
719 | ул.Тикоцкого 50/1 под.5 | Замена отопительного прибора | шт | 1 | 2кв
720 | ул.Седых д.62 под.3 | Замена отопительного прибора | шт | 1 | 1кв
721 | ул.Калиновского д.85,кв.6 | Замена отопительного прибора | шт | 1 | 4кв
722 | ул.Калиновского д.14, под.6 | Замена отопительного прибора | шт | 1 | 4кв
723 | пр.Независимости д.123/3, эт.4 | Замена отопительного прибора | шт | 1 | 4кв
724 | Логойский тр-т д.26 ,кв.120 | Замена отопительного прибора | шт | 1 | 4кв
725 | ул.Славинского д.43,кв.24 | Замена отопительного прибора | шт | 1 | 3кв
726 | ул.Седых д.22,кв.19 | Замена отопительного прибора | шт | 1 | 3кв
727 | ул.Волгоградская 19 | ремонт СО | м.п. | 20 | 3кв
728 | ул.Кедышко 2 | ремонт СО | м.п. | 25 | 3кв
729 | ул.Кедышко 3 | ремонт СО | м.п. | 40 | 3кв
730 | ул.Кедышко 3а | ремонт СО | м.п. | 25 | 4кв
731 | ул.Кедышко 5а | ремонт СО | м.п. | 25 | 2кв
732 | ул.Кедышко 23а | ремонт СО | м.п. | 20 | 2кв
733 | ул.Кнорина 17а | ремонт СО | м.п. | 28 | 1кв
734 | ул.Кнорина 12б | ремонт СО | м.п. | 25 | 1кв
735 | ул.Волгоградская 39а | ремонт СО | м.п. | 40 | 2кв
736 | ул.Волгоградская 45 | ремонт СО | м.п. | 28 | 2кв
737 | ул.Логойский тракт 2 | ремонт СО | м.п. | 4 | 3кв
738 | пр-д Чайковского 4 | ремонт СО | м.п. | 5 | 3кв
739 | ул.К.Чорного 6 | ремонт СО | м.п. | 35 | 2кв
740 | ул.К.Чорного 12 | ремонт СО | м.п. | 40 | 2кв
741 | ул.К.Чорного 14 | ремонт СО | м.п. | 35 | 2кв
742 | ул.Я.Колоса 30 | ремонт СО | м.п. | 25 | 4кв
743 | ул.Я.Колоса 52 п.5 | ремонт СО | м.п. | 104 | 3кв
744 | ул.Чернышевского 3 | ремонт СО | м.п. | 45 | 3кв
745 | ул.Чернышевского 7а | ремонт СО | м.п. | 25 | 3кв
746 | пер.К.Чорного 3 | ремонт СО | м.п. | 45 | 3кв
747 | пр.Независимости 93 | ремонт СО | м.п. | 25 | 3кв
748 | ул.Калинина 4 | ремонт СО | м.п. | 15 | 4кв
749 | ул.Калинина 10 | ремонт СО | м.п. | 40 | 4кв
750 | ул.Калинина 12 | ремонт СО | м.п. | 20 | 1кв
751 | ул.Калинина 13 | ремонт СО | м.п. | 19 | 4кв
752 | ул.К.Чорного 33б | ремонт СО | м.п. | 25 | 4кв
753 | ул.Чернышевского 6 | ремонт СО | м.п. | 25 | 4кв
754 | ул.Чернышевского 4 | ремонт СО | м.п. | 40 | 3кв
755 | пр-д Чайковского 4-6 | замена трубопровода вторичных сетей СО с раскопками | м.п. | 42 | 3кв
756 | ул.Волгоградская 63-65 | замена трубопровода вторичных сетей СО с раскопками | м.п. | 45 | 3кв
757 | ул.Волгоградская 59-61 | замена трубопровода вторичных сетей СО с раскопками | м.п. | 40 | 3кв
758 | ул.Волгоградская 37-37а | замена трубопровода вторичных сетей СО с раскопками | м.п. | 19 | 3кв
759 | ул.Волгоградская 27-27а | замена трубопровода вторичных сетей СО с раскопками | м.п. | 22 | 3кв
760 | ул.Кнорина 13-15а | замена трубопровода вторичных сетей СО с раскопками | м.п. | 50 | 3кв
761 | ул.Кнорина 13-15 | замена трубопровода вторичных сетей СО с раскопками | м.п. | 50 | 3кв
762 | ул.Кнорина 5-7 | замена трубопровода вторичных сетей СО с раскопками | м.п. | 28 | 3кв
763 | ул.Кнорина 5-3 | замена трубопровода вторичных сетей СО с раскопками | м.п. | 45 | 3кв
764 | ул.Кнорина 8б-6б | замена трубопровода вторичных сетей СО с раскопками | м.п. | 40 | 3кв
765 | ул.Козлова 31-33 | замена трубопровода вторичных сетей СО с раскопками | м.п. | 50 | 4кв
766 | ул.Толбухина 5-5а | замена трубопровода вторичных сетей СО с раскопками | м.п. | 40 | 4кв
767 | ул.К.Чорного 9-7 - Чернышевского 4 | замена трубопровода вторичных сетей СО с раскопками | м.п. | 45 | 4кв
768 | Городецкая,20 | ремонт СО | м | 12 | 4кв
769 | Уручская 3 | замена радиаторов в МОП | шт. | 20 | 3кв
770 | Гинтовта,10 | замена радиаторов в МОП | шт. | 12 | 3кв
771 | Городецкая,38 т.у. 2 | замена РПД | шт. | 1 | 3кв
772 | Шугаева д.9 (т/э, т/п в том числе стояки квартир) | ремонт СО | м.п. | 25 | 1кв
773 | Руссиянова д. 25 | ремонт СО | м.п. | 60 | 4кв
774 | Руссиянова д. 27 корпус 1 | ремонт СО | м.п. | 20 | 3кв
775 | Руссиянова д. 13 корпус 3 | ремонт СО | м.п. | 14 | 3кв
776 | Руссиянова д.29, кор. 2 | ремонт СО | м.п. | 18 | 4кв
777 | Руссиянова 13, кор. 2 | ремонт СО | м.п. | 25 | 4кв
778 | итого |  |  | 2065
779 | п.2.2. Горячее водоснабжение
780 | Садовая, 9 | Замена насоса | шт. | 1 | 2кв
781 | Гуртьева, 16 подвал | ремонт системы ГВС | м.п. | 20 | 2кв
782 | Гуртьева, 22 подвал | ремонт системы ГВС | м.п. | 25 | 4кв
783 | Гуртьева, 24 подвал | ремонт системы ГВС | м.п. | 15 | 3кв
784 | ул. Почтовая, 8 подвал | ремонт системы ГВС | м.п. | 20 | 3кв
785 | ул.Калиновского,21 | ремонт системы ГВС | м.п. | 25 | 1кв
786 | ул.Калиновского,30 | ремонт системы ГВС | м.п. | 30 | 2кв
787 | ул.Славинского,43 | ремонт системы ГВС | м.п. | 20 | 3кв
788 | ул.Седых, Д.30 | ремонт системы ГВС | м.п. | 32 | 1кв
789 | ул.Седых,56 (1,2,3 подъезд) | ремонт системы ГВС | м.п. | 25 | 2кв
790 | ул.Седых,58 (3 подъезд) | ремонт системы ГВС | м.п. | 25 | 2кв
791 | ул.Калиновского,15 | ремонт системы ГВС | м.п. | 15 | 4кв
792 | ул.Калиновского,17 | ремонт системы ГВС | м.п. | 20 | 3кв
793 | ул.Калиновского,19 | ремонт системы ГВС | м.п. | 19 | 3кв
794 | ул.Калиновского,д.23,27,29 | ремонт системы ГВС | м.п. | 18 | 1кв
795 | Логойский тр-т, 32/2 | ремонт системы ГВС | м.п. | 8 | 2кв
796 | ул.Седых,14,22 | ремонт системы ГВС | м.п. | 12 | 1кв
797 | ул.Седых,14Б | ремонт системы ГВС | м.п. | 20 | 2кв
798 | ул.Седых,14В | ремонт системы ГВС | м.п. | 19 | 2кв
799 | ул.Калиновского, 82/1 | ремонт системы ГВС | м.п. | 30 | 4кв
800 | ул.Калиновского, 82/2 | ремонт системы ГВС | м.п. | 25 | 3кв
801 | ул.Калиновского, д.9 | ремонт системы ГВС | м.п. | 30 | 3кв
802 | ул.Макаёнка, 5 | ремонт системы ГВС | м.п. | 12 | 4кв
803 | ул.Макаёнка, 13а | ремонт системы ГВС | м.п. | 16 | 3кв
804 | ул.Макаёнка, 13б | ремонт системы ГВС | м.п. | 22 | 3кв
805 | ул.Макаёнка, 14а | ремонт системы ГВС | м.п. | 8 | 2кв
806 | ул.Макаёнка, 15а | ремонт системы ГВС | м.п. | 22 | 2кв
807 | ул.Макаёнка, 15в | ремонт системы ГВС | м.п. | 21 | 4кв
808 | пр.Независимости, 92 | ремонт системы ГВС | м.п. | 18 | 3кв
809 | ул.Парниковая 5 | ремонт системы ГВС | м.п. | 27 | 3кв
810 | ул.Парниковая 7 | ремонт системы ГВС | м.п. | 24 | 1кв
811 | ул.Парниковая 9 | ремонт системы ГВС | м.п. | 25 | 1кв
812 | ул.Парниковая 11 | ремонт системы ГВС | м.п. | 26 | 1кв
813 | ул.Кедышко 3а | ремонт системы ГВС | м.п. | 15 | 1кв
814 | ул.Кедышко 5а | ремонт системы ГВС | м.п. | 15 | 2кв
815 | ул.Кедышко 23а | ремонт системы ГВС | м.п. | 30 | 2кв
816 | ул.Кнорина д.5,7 | ремонт системы ГВС | м.п. | 28 | 4кв
817 | ул.Кнорина 13 | ремонт системы ГВС | м.п. | 35 | 3кв
818 | ул.Кнорина 12б | ремонт системы ГВС | м.п. | 30 | 3кв
819 | ул.Волгоградская 49 | ремонт системы ГВС | м.п. | 5 | 4кв
820 | ул.Волгоградская 27а | ремонт системы ГВС(ремонт теплообменника) | шт. | 1 | 3кв
821 | ул.Волгоградская 37 | ремонт системы ГВС(ремонт теплообменника) | шт | 1 | 3кв
822 | ул.Волгоградская 69 | ремонт системы ГВС | м.п. | 18 | 2кв
823 | ул.Логойски йтракт 10 | ремонт системы ГВС | м.п. | 10 | 2кв
824 | ул.Новгородская 7 | ремонт системы ГВС | м.п. | 35 | 4кв
825 | пр-д Чайковского 4 | ремонт системы ГВС | м.п. | 10 | 3кв
826 | пр-д Чайковского 6 | ремонт системы ГВС | м.п. | 6 | 3кв
827 | ул.К.Чорного 14 | ремонт системы ГВС | м.п. | 20 | 2кв
828 | ул.К.Чорного 15(Т3) | ремонт системы ГВС | м.п. | 30 | 2кв
829 | ул.К.Чорного 17 | ремонт системы ГВС | м.п. | 25 | 4кв
830 | ул.Я.Колоса 30 | ремонт системы ГВС | м.п. | 35 | 3кв
831 | ул.Я.Колоса 34 | ремонт системы ГВС | м.п. | 20 | 3кв
832 | ул.Чернышевского 13 | ремонт системы ГВС | м.п. | 20 | 2кв
833 | пр.Независимости д.94,96 | ремонт системы ГВС | м.п. | 15 | 2кв
834 | пер.К.Чорного 3 | ремонт системы ГВС | м.п. | 20 | 4кв
835 | пр.Независимости 91Б | ремонт системы ГВС(ремонт теплообменника) | шт. | 1 | 3кв
836 | ул.Калинина 4 | ремонт системы ГВС | м.п. | 15 | 3кв
837 | ул.Калинина 10 | ремонт системы ГВС | м.п. | 40 | 2кв
838 | ул.Калинина 15а | ремонт системы ГВС | м.п. | 20 | 2кв
839 | ул.Калинина 19а | ремонт системы ГВС | м.п. | 30 | 4кв
840 | ул.Калинина 23 | ремонт системы ГВС | м.п. | 40 | 3кв
841 | ул.Калинина 24 | ремонт системы ГВС | м.п. | 30 | 3кв
842 | ул.К.Чорного 13 (Т3) | ремонт системы ГВС | м.п. | 40 | 1кв
843 | ул.К.Чорного 13а | ремонт системы ГВС | м.п. | 40 | 2кв
844 | ул.К.Чорного 15 | ремонт системы ГВС | м.п. | 30 | 2кв
845 | ул.К.Чорного 17 | ремонт системы ГВС | м.п. | 40 | 4кв
846 | пр-д Чайковского 4-6 | ремонт системы ГВС | м.п. | 22 | 3кв
847 | ул.Волгоградская 63-65 | ремонт системы ГВС | м.п. | 25 | 3кв
848 | ул.Волгоградская 59-61 | ремонт системы ГВС | м.п. | 20 | 2кв
849 | ул.Волгоградская 37-37а | ремонт системы ГВС | м.п. | 119 | 1кв
850 | ул.Волгоградская 27-27а | ремонт системы ГВС | м.п. | 22 | 1кв
851 | ул.Кнорина 13-15а | ремонт системы ГВС | м.п. | 25 | 1кв
852 | ул.Кнорина 13-15 | ремонт системы ГВС | м.п. | 20 | 1кв
853 | ул.Кнорина 5-7 | ремонт системы ГВС | м.п. | 33 | 1кв
854 | ул.Кнорина 5-3 | ремонт системы ГВС | м.п. | 35 | 1кв
855 | ул.Кнорина 8б-6б | ремонт системы ГВС | м.п. | 25 | 1кв
856 | ул.Толбухина 12-14-16 | ремонт системы ГВС | м.п. | 35 | 1кв
857 | ул.Козлова 31-33 | ремонт системы ГВС | м.п. | 35 | 1кв
858 | ул.Толбухина 5-5а | ремонт системы ГВС | м.п. | 25 | 2кв
859 | ул.К.Чорного 9 - Чернышевского 3 | ремонт системы ГВС | м.п. | 30 | 2кв
860 | Шафарнянская,3 | замена РПД | шт. | 1 | 4кв
861 | Шафарнянская,14 | ремонт системы ГВС | м.п. | 30 | 3кв
862 | Острошицкая,11 п.4 | ремонт системы ГВС | м.п. | 12 | 3кв
863 | Городецкая,20 под 1-2 | ремонт системы ГВС | м.п. | 20 | 2кв
864 | Гинтовта,8 | ремонт системы ГВС | м.п. | 10 | 2кв
865 | Гинтовта,10 | ремонт системы ГВС | м.п. | 15 | 4кв
866 | Городецкая,32 | ремонт системы ГВС | м.п. | 20 | 3кв
867 | пр. Независимости, д.181 | ремонт системы ГВС(замена насоса) | шт | 1 | 3кв
868 | Шафарнянская,3 | ремонт системы ГВС | м.п. | 20 | 2кв
869 | Шугаева д.7 (т/э, т/п в том числе квартир) | ремонт системы ГВС | м.п. | 35 | 2кв
870 | Руссиянова д. 15 | ремонт системы ГВС | м.п. | 15 | 4кв
871 | Руссиянова 25 | ремонт системы ГВС | м.п. | 20 | 3кв
872 | Руссиянова 13, кор. 2 | ремонт системы ГВС | м.п. | 10 | 3кв
873 | ИТОГО |  |  | 2105
874 | п.2.3. | Холодное водоснабжение
875 | ул.50 лет Победы, 1/1 | Замена водомерного узла | шт. | 1 | 2кв
876 | ул.50 лет Победы, 1/2 | Замена водомерного узла | шт. | 1 | 4кв
877 | ул.50 лет Победы, 5/2 | Замена водомерного узла | шт. | 1 | 3кв
878 | ул.Водолажского, 3 | Замена водомерного узла | шт. | 1 | 3кв
879 | ул.Рогачевская, 1 | Замена водомерного узла | шт. | 1 | 2кв
880 | ул.Рогачевская, 3 | Замена водомерного узла | шт. | 1 | 2кв
881 | ул.Рогачевская, 7 | Замена водомерного узла | шт. | 1 | 2кв
882 | ул.Стариновская, 7 | Замена водомерного узла | шт. | 1 | 4кв
883 | ул. Садовая, 20 подвал | ремонт системы ХВС | м.п. | 25 | 3кв
884 | ул.Калиновского,28 | ремонт системы ХВС | м.п. | 36 | 3кв
885 | ул.Славинского, 21 | ремонт системы ХВС | м.п. | 30 | 2кв
886 | ул.Славинского, 23 | ремонт системы ХВС | м.п. | 36 | 2кв
887 | ул.Седых,48 (1,2,3,4 подъезд) | ремонт системы ХВС | м.п. | 35 | 2кв
888 | ул.Седых,56 (1,2,3 подъезд) | ремонт системы ХВС | м.п. | 20 | 4кв
889 | ул.Седых,58 (3 подъезд) | ремонт системы ХВС | м.п. | 18 | 3кв
890 | ул.Калиновского,91 | ремонт системы ХВС | м.п. | 32 | 3кв
891 | ул.Калиновского, 74/1 | ремонт системы ХВС | м.п. | 40 | 2кв
892 | ул.Калиновского, 76 | ремонт системы ХВС | м.п. | 15 | 2кв
893 | ул.Калиновского, 82/1 | ремонт системы ХВС | м.п. | 50 | 2кв
894 | пр.Независимости д.149 | ремонт системы ХВС | м.п. | 44 | 4кв
895 | пр.Независимости д.151/1 | ремонт системы ХВС | м.п. | 25 | 3кв
896 | ул.Парниковая, 3к.2 | ремонт системы ХВС | м.п. | 28 | 3кв
897 | ул.Парниковая, 9 | ремонт системы ХВС | м.п. | 19 | 2кв
898 | ул.Парниковая 11 | ремонт системы ХВС | м.п. | 31 | 2кв
899 | ул.Парниковая 7 | ремонт системы ХВС | м.п. | 22 | 1кв
900 | ул. К.Чорного, д.15 | ремонт системы ХВС | м.п. | 32 | 1кв
901 | ул. К.Чорного, д.13 | ремонт системы ХВС | м.п. | 24 | 1кв
902 | ул.Филимонова 45 | ремонт системы ХВС | м.п. | 34 | 2кв
903 | ул.К.Чорного, д.17 | ремонт системы ХВС | м.п. | 25 | 1кв
904 | ул.Волгоградская 5 | ремонт системы ХВС | м.п. | 15 | 2кв
905 | ул.Волгоградская 15 | ремонт системы ХВС | м.п. | 15 | 4кв
906 | ул.Кедышко 3а | ремонт системы ХВС | м.п. | 15 | 3кв
907 | Гинтовта,32 | ремонт системы ХВС | м.п. | 20 | 3кв
908 | Гинтовта,36 | ремонт системы ХВС | м.п. | 20 | 2кв
909 | Острошицкая 5 | ремонт системы ХВС | м.п. | 15 | 2кв
910 | Гинтовта,5в | ремонт системы ХВС | м.п. | 20 | 2кв
911 | Гинтовта,6 | ремонт системы ХВС | м.п. | 15 | 4кв
912 | Гинтовта,8 | ремонт системы ХВС | м.п. | 20 | 3кв
913 | Гинтовта,40 | ремонт системы ХВС | м.п. | 10 | 3кв
914 | Городецкая 70 | ремонт системы ХВС | м.п. | 40 | 2кв
915 | Городецкая 58 | ремонт системы ХВС | м.п. | 50 | 2кв
916 | Никифорова,31 | ремонт системы ХВС | м.п. | 124 | 4кв
917 | Никифорова,35 | ремонт системы ХВС | м.п. | 140 | 4кв
918 | Шугаева д.7 (т/э, т/п в том числе квартир) | ремонт системы ХВС | м.п. | 35 | 1кв
919 | Руссиянова д. 15 | ремонт системы ХВС | м.п. | 25 | 2кв
920 | Руссиянова д. 25 | ремонт системы ХВС | м.п. | 20 | 3кв
921 | Руссиянова д. 27 корпус 1 | ремонт системы ХВС | м.п. | 20 | 2кв
922 | Руссиянова д.29, кор. 2 | ремонт системы ХВС | м.п. | 25 | 3кв
923 | Руссиянова д. 13 корпус 3 | ремонт системы ХВС | м.п. | 10 | 4кв
924 | ИТОГО |  |  | 1283
925 | п.2.4. КАНАЛИЗАЦИЯ
926 | ул.Рогачевская 7 под.3 | ремонт системы канализации | м.п. | 15 | 2кв
927 | ул.Гуртьева, 16 | ремонт системы канализации | м.п. | 90 | 2кв
928 | ул.Гуртьева, 20 | ремонт системы канализации | м.п. | 28 | 2кв
929 | ул.Гуртьева, 22 | ремонт системы канализации | м.п. | 25 | 4кв
930 | ул.Гуртьева, 24 | ремонт системы канализации | м.п. | 20 | 3кв
931 | ул.Путилова, 3 | ремонт системы канализации | м.п. | 25 | 3кв
932 | ул.Фогеля, 1 | ремонт системы канализации | м.п. | 20 | 2кв
933 | ул.Садовая, 9 | ремонт системы канализации | м.п. | 100 | 2кв
934 | ул.Калиновского д.20 | ремонт системы канализации | м.п. | 16 | 2кв
935 | ул.Калиновского д.28 | ремонт системы канализации | м.п. | 20 | 4кв
936 | ул.Калиновского д.30 | ремонт системы канализации | м.п. | 15 | 3кв
937 | ул.Славинского, 6 | ремонт системы канализации | м.п. | 15 | 3кв
938 | ул.Славинского, 7/1 | ремонт системы канализации | м.п. | 20 | 2кв
939 | ул.Славинского, 7/2 | ремонт системы канализации | м.п. | 56 | 2кв
940 | ул.Славинского, 8 | ремонт системы канализации | м.п. | 10 | 2кв
941 | ул.Славинского, 15 | ремонт системы канализации | м.п. | 30 | 4кв
942 | ул.Славинского, 19 | ремонт системы канализации | м.п. | 30 | 3кв
943 | ул.Славинского, 21 | ремонт системы канализации | м.п. | 20 | 3кв
944 | ул.Славинского, 23 | ремонт системы канализации | м.п. | 30 | 2кв
945 | ул.Славинского, 29 | ремонт системы канализации | м.п. | 20 | 2кв
946 | ул.Славинского, 37 | ремонт системы канализации | м.п. | 20 | 1кв
947 | ул.Славинского, 39 | ремонт системы канализации | м.п. | 40 | 1кв
948 | ул.Седых, 68 | ремонт системы канализации | м.п. | 19 | 1кв
949 | ул.Калиновского д.54/1 | ремонт системы канализации | м.п. | 33 | 2кв
950 | ул.Калиновского д.54/2 | ремонт системы канализации | м.п. | 17 | 1кв
951 | ул.Калиновского д.54/3 | ремонт системы канализации | м.п. | 33 | 1кв
952 | ул.Калиновского д.30 | ремонт системы канализации | м.п. | 15 | 2кв
953 | ул.Калиновского д.29 | ремонт системы канализации | м.п. | 18 | 2кв
954 | ул.Карбышева 1/1 | ремонт системы канализации | м.п. | 18 | 2кв
955 | ул.Калиновского д.5 | ремонт системы канализации | м.п. | 18 | 4кв
956 | ул.Калиновского д.9 | ремонт системы канализации | м.п. | 20 | 3кв
957 | ул.Калиновского д.15 | ремонт системы канализации | м.п. | 25 | 3кв
958 | ул.Калиновского д.17 | ремонт системы канализации | м.п. | 19 | 2кв
959 | ул.Калиновского д.19 | ремонт системы канализации | м.п. | 22 | 2кв
960 | пр.Независимости д.157 | ремонт системы канализации | м.п. | 120 | 2кв
961 | ул.Тикоцкого,20 | ремонт системы канализации | м.п. | 40 | 4кв
962 | ул.Тикоцкого,26 | ремонт системы канализации | м.п. | 50 | 3кв
963 | ул.Тикоцкого,40 | ремонт системы канализации | м.п. | 100 | 3кв
964 | ул.Тикоцкого,50/2 | ремонт системы канализации | м.п. | 100 | 2кв
965 | ул.Парниковая 9 | ремонт системы канализации | м.п. | 16 | 2кв
966 | ул.Парниковая 11 | ремонт системы канализации | м.п. | 14 | 2кв
967 | ул.Филимонова 39 | ремонт системы канализации | м.п. | 16 | 4кв
968 | ул.Филимонова 43 | ремонт системы канализации | м.п. | 22 | 3кв
969 | ул.Волгоградская 25 | ремонт системы канализации | м.п. | 10 | 3кв
970 | ул.Волгоградская 25б | ремонт системы канализации | м.п. | 10 | 2кв
971 | ул.Кнорина 7 | ремонт системы канализации | м.п. | 10 | 2кв
972 | ул.Белинского 4 | ремонт системы канализации | м.п. | 28 | 2кв
973 | ул.Белинского 6 | ремонт системы канализации | м.п. | 32 | 1кв
974 | ул.Логойский тракт 10 | ремонт системы канализации | м.п. | 12 | 1кв
975 | ул.Новгородская 7 | ремонт системы канализации | м.п. | 6 | 2кв
976 | пр-д Чайковского 3 | ремонт системы канализации | м.п. | 6 | 2кв
977 | пр-д Чайковского 6 | ремонт системы канализации | м.п. | 61 | 2кв
978 | ул.Я.Колоса 48 | ремонт системы канализации | м.п. | 6 | 4кв
979 | ул.Я.Колоса 50к.2 | ремонт системы канализации | м.п. | 6 | 3кв
980 | ул.Я.Колоса 50к.3 | ремонт системы канализации | м.п. | 5 | 2кв
981 | ул.Ботаническая 7а | ремонт системы канализации | м.п. | 22 | 2кв
982 | ул.П.Бровки 32а | ремонт системы канализации | м.п. | 40 | 2кв
983 | ул.Козлова 13 | ремонт системы канализации | м.п. | 50 | 4кв
984 | ул.Козлова 15 | ремонт системы канализации | м.п. | 30 | 3кв
985 | ул.Козлова 19 | ремонт системы канализации | м.п. | 46 | 3кв
986 | ул.Козлова 29а | ремонт системы канализации | м.п. | 15 | 2кв
987 | ул.Козлова 31 | ремонт системы канализации | м.п. | 45 | 2кв
988 | ул.Козлова 33 | ремонт системы канализации | м.п. | 15 | 2кв
989 | ул.Козлова 35 | ремонт системы канализации | м.п. | 55 | 4кв
990 | ул.Сурганова 16 | ремонт системы канализации | м.п. | 55 | 3кв
991 | ул.К.Чорного 7 | ремонт системы канализации | м.п. | 45 | 3кв
992 | ул.К.Чорного 10 | ремонт системы канализации | м.п. | 65 | 2кв
993 | Ложинская,19 п. 1,8,9,7 | ремонт системы канализации | м.п. | 40 | 2кв
994 | Острошицкая 21 п1 | ремонт системы канализации | м.п. | 40 | 1кв
995 | Независимости 185 | ремонт системы канализации | м.п. | 35 | 1кв
996 | Гинтовта,4 п.3-6 | ремонт системы канализации | м.п. | 36 | 1кв
997 | Гинтовта,18 п.1,2 | ремонт системы канализации | м.п. | 40 | 2кв
998 | Гинтовта,24 п.1,2,3 | ремонт системы канализации | м.п. | 30 | 1кв
999 | Городецкая 70 п2 | ремонт системы канализации | м.п. | 30 | 1кв
1000 | Никифорова,39 | ремонт системы канализации | м.п. | 18 | 2кв
1001 | Никифорова,25 п.6 | ремонт системы канализации | м.п. | 18 | 1кв
1002 | Никифорова,23 | ремонт системы канализации | м.п. | 18 | 1кв
1003 | Руссиянова,10 | ремонт системы канализации | м.п. | 18 | 1кв
1004 | Руссиянова,12 | ремонт системы канализации | м.п. | 18 | 2кв
1005 | Независимости,174 | ремонт системы канализации | м.п. | 18 | 1кв
1006 | Независимости,180 | ремонт системы канализации | м.п. | 18 | 4кв
1007 | Независимости,182 | ремонт системы канализации | м.п. | 18 | 4кв
1008 | ИТОГО |  |  | 2470
1009 | п.2.5. Ремонт теплообменника
1010 | ул. Толбухина, д.11 | ремонт теплоообменника | шт | 1 | 2кв
1011 | ул. Калинина, д.15а | ремонт теплоообменника | шт | 1 | 1кв
1012 | ул. Волгоградская, д.39 | ремонт теплоообменника | шт | 1 | 3кв
1013 | ул. К.Чорного, д.34, ул. Волгоградская, д.25б,пр. Независимости, д.104,ул. Калинина, д.1 | ремонт теплоообменника | шт | 4 | 4кв
1014 | ул. Кедышко, д.3 | ремонт теплоообменника | шт | 1 | 1кв
1015 | ул. Волгоградская, д.37, пр. Независимости, д.91б | ремонт теплоообменника | шт | 2 | 1кв
1016 | ИТОГО |  |  | 10
1017 | П.2.6. Восстановление тепловой изоляции
1018 | ул.Макаёнка, 5 | изоляция трубопровода | м3 | 0.08 | 2кв
1019 | ул.Макаёнка, 13а | изоляция трубопровода | м3 | 0.07 | 1кв
1020 | ул.Макаёнка, 13б | изоляция трубопровода | м3 | 0.09 | 1кв
1021 | ул.Макаёнка, 14а | изоляция трубопровода | м3 | 0.05 | 2кв
1022 | ул.Макаёнка, 15а | изоляция трубопровода | м3 | 0.09 | 2кв
1023 | ул.Макаёнка, 15в | изоляция трубопровода | м3 | 0.1 | 2кв
1024 | пр.Независимости, 92 | изоляция трубопровода | м3 | 0.04 | 4кв
1025 | ул.Парниковая 3к.1 | изоляция трубопровода | м3 | 0.03 | 3кв
1026 | ул.Парниковая 3к.2 | изоляция трубопровода | м3 | 0.04 | 3кв
1027 | ул.Парниковая 3к.3 | изоляция трубопровода | м3 | 0.05 | 2кв
1028 | ул.Парниковая 5 | изоляция трубопровода | м3 | 0.025 | 2кв
1029 | ул.Парниковая 7 | изоляция трубопровода | м3 | 0.06 | 2кв
1030 | ул.Парниковая 9 | изоляция трубопровода | м3 | 0.042 | 4кв
1031 | ул.Парниковая 11 | изоляция трубопровода | м3 | 0.021 | 3кв
1032 | ул.Парниковая 17а | изоляция трубопровода | м3 | 0.08 | 3кв
1033 | ул.Парниковая 19а | изоляция трубопровода | м3 | 0.05 | 2кв
1034 | ул.Филимонова 31 | изоляция трубопровода | м3 | 0.05 | 2кв
1035 | ул.Филимонова 39 | изоляция трубопровода | м3 | 0.04 | 2кв
1036 | ул.Филимонова 47а | изоляция трубопровода | м3 | 0.04 | 3кв
1037 | ул.Волгоградская 3 | изоляция трубопровода | м3 | 0.035 | 2кв
1038 | ул.Волгоградская 5 | изоляция трубопровода | м3 | 0.025 | 2кв
1039 | ул.Волгоградская 9 | изоляция трубопровода | м3 | 0.04 | 1кв
1040 | ул.Волгоградская 15 | изоляция трубопровода | м3 | 0.05 | 1кв
1041 | ул.Волгоградская 15а | изоляция трубопровода | м3 | 0.06 | 1кв
1042 | ул.Волгоградская 17 | изоляция трубопровода | м3 | 0.04 | 2кв
1043 | ул.Волгоградская 19 | изоляция трубопровода | м3 | 0.08 | 1кв
1044 | ул.Кедышко 2 | изоляция трубопровода | м3 | 0.03 | 1кв
1045 | ул.Кедышко 3 | изоляция трубопровода | м3 | 0.04 | 2кв
1046 | ул.Кедышко 3а | изоляция трубопровода | м3 | 0.025 | 1кв
1047 | ул.Кедышко 5а | изоляция трубопровода | м3 | 0.025 | 1кв
1048 | ул.Кедышко 16 | изоляция трубопровода | м3 | 0.03 | 1кв
1049 | ул.Кедышко 18 | изоляция трубопровода | м3 | 0.03 | 2кв
1050 | ул.Кедышко 21а | изоляция трубопровода | м3 | 0.05 | 2кв
1051 | ул.Кедышко 23 | изоляция трубопровода | м3 | 0.03 | 1кв
1052 | ул.Кедышко 23а | изоляция трубопровода | м3 | 0.02 | 1кв
1053 | ул.Логойский тракт 2 | изоляция трубопровода | м3 | 0.05 | 2кв
1054 | пр-д Чайковского 4 | изоляция трубопровода | м3 | 0.05 | 2кв
1055 | ул.Ботаническая 3 | изоляция трубопровода | м3 | 0.035 | 3кв
1056 | ул.П.Бровки 32а | изоляция трубопровода | м3 | 0.04 | 2кв
1057 | ул.Козлова 13 | изоляция трубопровода | м3 | 0.05 | 2кв
1058 | ул.Козлова 15 | изоляция трубопровода | м3 | 0.05 | 2кв
1059 | ул.Козлова 19 | изоляция трубопровода | м3 | 0.06 | 4кв
1060 | ул.Козлова 23а | изоляция трубопровода | м3 | 0.02 | 3кв
1061 | ул.Козлова 31 | изоляция трубопровода | м3 | 0.04 | 3кв
1062 | ул.Козлова 33 | изоляция трубопровода | м3 | 0.04 | 2кв
1063 | ул.Козлова 35 | изоляция трубопровода | м3 | 0.06 | 2кв
1064 | ул.Сурганова 16 | изоляция трубопровода | м3 | 0.05 | 1кв
1065 | ул.Академическая 7 | изоляция трубопровода | м3 | 0.065 | 1кв
1066 | ул.Академическая 11 | изоляция трубопровода | м3 | 0.04 | 1кв
1067 | ул.Академическая 11а | изоляция трубопровода | м3 | 0.06 | 2кв
1068 | ул.Краснозвездная 14 | изоляция трубопровода | м3 | 0.03 | 1кв
1069 | ул.Краснозвездная 16 | изоляция трубопровода | м3 | 0.05 | 1кв
1070 | ул.Сурганова 20/1 | изоляция трубопровода | м3 | 0.035 | 2кв
1071 | ул.Сурганова 22 | изоляция трубопровода | м3 | 0.04 | 1кв
1072 | ул.Сурганова 30 | изоляция трубопровода | м3 | 0.045 | 1кв
1073 | пер.Калининградский 13 | изоляция трубопровода | м3 | 0.06 | 1кв
1074 | пер.К.Чорного 3 | изоляция трубопровода | м3 | 0.07 | 2кв
1075 | пер.К.Чорного 5а | изоляция трубопровода | м3 | 0.04 | 2кв
1076 | пер.К.Чорного 7 | изоляция трубопровода | м3 | 0.035 | 1кв
1077 | пер.К.Чорного 9 | изоляция трубопровода | м3 | 0.033 | 1кв
1078 | пер.К.Чорного 11 | изоляция трубопровода | м3 | 0.042 | 2кв
1079 | ул.К.Чорного 3 | изоляция трубопровода | м3 | 0.025 | 2кв
1080 | ул.К.Чорного 4 | изоляция трубопровода | м3 | 0.085 | 2кв
1081 | ул.К.Чорного 7 | изоляция трубопровода | м3 | 0.085 | 4кв
1082 | ул.К.Чорного 10 | изоляция трубопровода | м3 | 0.065 | 3кв
1083 | ул.К.Чорного 6 | изоляция трубопровода | м3 | 0.085 | 3кв
1084 | ул.К.Чорного 12 | изоляция трубопровода | м3 | 0.07 | 2кв
1085 | ул.К.Чорного 14 | изоляция трубопровода | м3 | 0.065 | 2кв
1086 | ул.К.Чорного 16 | изоляция трубопровода | м3 | 0.035 | 2кв
1087 | ул.К.Чорного 18 | изоляция трубопровода | м3 | 0.07 | 4кв
1088 | ул.Я.Колоса 30 | изоляция трубопровода | м3 | 0.025 | 3кв
1089 | ул.Я.Колоса 34 | изоляция трубопровода | м3 | 0.035 | 3кв
1090 | ул.Чернышевского 3 | изоляция трубопровода | м3 | 0.045 | 2кв
1091 | ул.Чернышевского 7а | изоляция трубопровода | м3 | 0.055 | 2кв
1092 | ул.Чернышевского 11 | изоляция трубопровода | м3 | 0.065 | 2кв
1093 | ул.Чернышевского 11а | изоляция трубопровода | м3 | 0.056 | 4кв
1094 | ул.Чернышевского 13 | изоляция трубопровода | м3 | 0.03 | 3кв
1095 | пр.Независимости 72а | изоляция трубопровода | м3 | 0.045 | 2кв
1096 | пер.Инструментальный 13 | изоляция трубопровода | м3 | 0.025 | 2кв
1097 | пер.Инструментальный 15 | изоляция трубопровода | м3 | 0.04 | 1кв
1098 | пер.К.Чорного 3 | изоляция трубопровода | м3 | 0.1 | 2кв
1099 | пр.Независимости 93 | изоляция трубопровода | м3 | 0.04 | 1кв
1100 | ул.Калинина 4 | изоляция трубопровода | м3 | 0.06 | 1кв
1101 | ул.Калинина 10 | изоляция трубопровода | м3 | 0.04 | 1кв
1102 | ул.Калинина 12 | изоляция трубопровода | м3 | 0.04 | 2кв
1103 | ул.Калинина 13 | изоляция трубопровода | м3 | 0.04 | 2кв
1104 | ул.Калинина 14 | изоляция трубопровода | м3 | 0.05 | 1кв
1105 | ул.Калинина 15 | изоляция трубопровода | м3 | 0.04 | 1кв
1106 | ул.Калинина 15а | изоляция трубопровода | м3 | 0.03 | 2кв
1107 | ул.Калинина 16 | изоляция трубопровода | м3 | 0.06 | 2кв
1108 | ул.Калинина 19а | изоляция трубопровода | м3 | 0.05 | 2кв
1109 | ул.Калинина 23 | изоляция трубопровода | м3 | 0.04 | 4кв
1110 | ул.Калинина 24 | изоляция трубопровода | м3 | 0.035 | 3кв
1111 | ул.Калинина 30 | изоляция трубопровода | м3 | 0.045 | 3кв
1112 | ул.К.Чорного 11 | изоляция трубопровода | м3 | 0.05 | 2кв
1113 | ул.К.Чорного 13 | изоляция трубопровода | м3 | 0.04 | 2кв
1114 | ул.К.Чорного 13а | изоляция трубопровода | м3 | 0.08 | 2кв
1115 | ул.К.Чорного 15 | изоляция трубопровода | м3 | 0.04 | 4кв
1116 | ул.К.Чорного 17 | изоляция трубопровода | м3 | 0.05 | 3кв
1117 | ул.К.Чорного 24 | изоляция трубопровода | м3 | 0.06 | 3кв
1118 | ул.К.Чорного 26 | изоляция трубопровода | м3 | 0.05 | 2кв
1119 | ул.К.Чорного 33б | изоляция трубопровода | м3 | 0.05 | 2кв
1120 | ул.Чернышевского 6 | изоляция трубопровода | м3 | 0.08 | 2кв
1121 | ул.Чернышевского 4 | изоляция трубопровода | м3 | 0.04 | 4кв
1122 | пр-д Чайковского 4-6 | изоляция трубопровода | м3 | 0.022 | 3кв
1123 | ул.Волгоградская 63-65 | изоляция трубопровода | м3 | 0.092 | 3кв
1124 | ул.Волгоградская 59-61 | изоляция трубопровода | м3 | 0.092 | 2кв
1125 | ул.Волгоградская 37-37а | изоляция трубопровода | м3 | 0.08 | 2кв
1126 | ул.Волгоградская 27-27а | изоляция трубопровода | м3 | 0.022 | 1кв
1127 | ул.Кнорина 13-15а | изоляция трубопровода | м3 | 0.118 | 1кв
1128 | ул.Кнорина 13-15 | изоляция трубопровода | м3 | 0.152 | 1кв
1129 | ул.Кнорина 5-7 | изоляция трубопровода | м3 | 0.028 | 2кв
1130 | ул.Кнорина 5-3 | изоляция трубопровода | м3 | 0.08 | 1кв
1131 | ул.Козлова 31-33 | изоляция трубопровода | м3 | 0.21 | 2кв
1132 | ул.Толбухина 5-5а | изоляция трубопровода | м3 | 0.06 | 1кв
1133 | ул.К.Чорного 9-7 - Чернышевского 4 | изоляция трубопровода | м3 | 0.19 | 1кв
1134 | ул.Макаёнка, 5 | изоляция трубопровода | м3 | 0.012 | 1кв
1135 | ул.Макаёнка, 13а | изоляция трубопровода | м3 | 0.016 | 2кв
1136 | ул.Макаёнка, 13б | изоляция трубопровода | м3 | 0.08 | 2кв
1137 | ул.Макаёнка, 14а | изоляция трубопровода | м3 | 0.008 | 1кв
1138 | ул.Макаёнка, 15а | изоляция трубопровода | м3 | 0.07 | 1кв
1139 | ул.Макаёнка, 15в | изоляция трубопровода | м3 | 0.06 | 2кв
1140 | пр.Независимости, 92 | изоляция трубопровода | м3 | 0.018 | 2кв
1141 | ул.Кедышко 2 | изоляция трубопровода | м3 | 0.03 | 2кв
1142 | ул.Кедышко 3 | изоляция трубопровода | м3 | 0.04 | 2кв
1143 | ул.Кедышко 3а | изоляция трубопровода | м3 | 0.06 | 1кв
1144 | ул.Кедышко 5а | изоляция трубопровода | м3 | 0.05 | 1кв
1145 | ул.Кедышко 6 п.3,4 | изоляция трубопровода | м3 | 0.056 | 1кв
1146 | ул.Кедышко 14 | изоляция трубопровода | м3 | 0.035 | 2кв
1147 | ул.Кедышко 16 | изоляция трубопровода | м3 | 0.035 | 1кв
1148 | ул.Кедышко 18 | изоляция трубопровода | м3 | 0.035 | 1кв
1149 | ул.Кедышко 23а | изоляция трубопровода | м3 | 0.03 | 2кв
1150 | ул.Кнорина 3 | изоляция трубопровода | м3 | 0.05 | 1кв
1151 | ул.Кнорина 5 | изоляция трубопровода | м3 | 0.03 | 1кв
1152 | ул.Кнорина 7 | изоляция трубопровода | м3 | 0.07 | 1кв
1153 | ул.Волгоградская 39а | изоляция трубопровода | м3 | 0.09 | 2кв
1154 | ул.Волгоградская 47 | изоляция трубопровода | м3 | 0.05 | 3кв
1155 | ул.Волгоградская 49 | изоляция трубопровода | м3 | 0.05 | 2кв
1156 | ул.Волгоградская 51 | изоляция трубопровода | м3 | 0.05 | 2кв
1157 | ул.Волгоградская 53 | изоляция трубопровода | м3 | 0.005 | 2кв
1158 | ул.Волгоградская 53а | изоляция трубопровода | м3 | 0.006 | 4кв
1159 | ул.Волгоградская 69 | изоляция трубопровода | м3 | 0.018 | 3кв
1160 | ул.Логойский тракт 2 | изоляция трубопровода | м3 | 0.003 | 3кв
1161 | ул.Логойский тракт 4 | изоляция трубопровода | м3 | 0.003 | 2кв
1162 | ул.Логойский тракт 6 | изоляция трубопровода | м3 | 0.004 | 2кв
1163 | ул.Логойский тракт 8 | изоляция трубопровода | м3 | 0.005 | 2кв
1164 | ул.Логойски йтракт 10 | изоляция трубопровода | м3 | 0.01 | 4кв
1165 | ул.Новгородская 7 | изоляция трубопровода | м3 | 0.007 | 3кв
1166 | ул.П.Бровки 32а | изоляция трубопровода | м3 | 0.015 | 1кв
1167 | ул.Козлова 13 | изоляция трубопровода | м3 | 0.06 | 1кв
1168 | ул.Козлова 15 | изоляция трубопровода | м3 | 0.045 | 2кв
1169 | ул.Козлова 19 | изоляция трубопровода | м3 | 0.055 | 1кв
1170 | ул.Козлова 23а | изоляция трубопровода | м3 | 0.025 | 1кв
1171 | ул.Козлова 29а | изоляция трубопровода | м3 | 0.015 | 2кв
1172 | ул.Козлова 31 | изоляция трубопровода | м3 | 0.035 | 1кв
1173 | ул.Козлова 33 | изоляция трубопровода | м3 | 0.012 | 1кв
1174 | ул.Козлова 35 | изоляция трубопровода | м3 | 0.05 | 1кв
1175 | ул.Академическая 7 | изоляция трубопровода | м3 | 0.056 | 2кв
1176 | ул.Сурганова 20/1 | изоляция трубопровода | м3 | 0.04 | 2кв
1177 | ул.Сурганова 20/2 | изоляция трубопровода | м3 | 0.01 | 1кв
1178 | ул.Сурганова 22 | изоляция трубопровода | м3 | 0.024 | 1кв
1179 | ул.Сурганова 30 | изоляция трубопровода | м3 | 0.055 | 2кв
1180 | пер.Калининградский 13 | изоляция трубопровода | м3 | 0.245 | 2кв
1181 | пер.К.Чорного 3 | изоляция трубопровода | м3 | 0.033 | 2кв
1182 | пер.К.Чорного 5а | изоляция трубопровода | м3 | 0.015 | 4кв
1183 | пер.К.Чорного 7 | изоляция трубопровода | м3 | 0.035 | 3кв
1184 | пер.К.Чорного 9 | изоляция трубопровода | м3 | 0.223 | 3кв
1185 | пер.К.Чорного 11 | изоляция трубопровода | м3 | 0.048 | 2кв
1186 | ул.К.Чорного 3 | изоляция трубопровода | м3 | 0.023 | 2кв
1187 | ул.К.Чорного 12 | изоляция трубопровода | м3 | 0.065 | 2кв
1188 | ул.К.Чорного 14 | изоляция трубопровода | м3 | 0.065 | 4кв
1189 | ул.К.Чорного 16 | изоляция трубопровода | м3 | 0.03 | 3кв
1190 | ул.К.Чорного 18 | изоляция трубопровода | м3 | 0.075 | 3кв
1191 | ул.Я.Колоса 30 | изоляция трубопровода | м3 | 0.035 | 2кв
1192 | ул.Я.Колоса 34 | изоляция трубопровода | м3 | 0.04 | 2кв
1193 | ул.Чернышевского 3 | изоляция трубопровода | м3 | 0.04 | 2кв
1194 | ул.Чернышевского 11 | изоляция трубопровода | м3 | 0.057 | 4кв
1195 | ул.Чернышевского 11а | изоляция трубопровода | м3 | 0.055 | 3кв
1196 | ул.Чернышевского 13 | изоляция трубопровода | м3 | 0.036 | 3кв
1197 | пер.Инструментальный 15 | изоляция трубопровода | м3 | 0.04 | 1кв
1198 | пер.К.Чорного 4 | изоляция трубопровода | м3 | 0.015 | 1кв
1199 | пер.К.Чорного 3 | изоляция трубопровода | м3 | 0.08 | 1кв
1200 | пр.Независимости 93 | изоляция трубопровода | м3 | 0.04 | 1кв
1201 | ул.Калинина 4 | изоляция трубопровода | м3 | 0.015 | 2кв
1202 | ул.Кнорина 13-15а | изоляция трубопровода | м3 | 0.118 | 4кв
1203 | ул.Кнорина 13-15 | изоляция трубопровода | м3 | 0.152 | 3кв
1204 | ул.Кнорина 5-7 | изоляция трубопровода | м3 | 0.028 | 3кв
1205 | ул.Кнорина 5-3 | изоляция трубопровода | м3 | 0.8 | 2кв
1206 | ул.Толбухина 12-14-16 | изоляция трубопровода | м3 | 0.306 | 1кв
1207 | ул.Козлова 31-33 | изоляция трубопровода | м3 | 0.21 | 1кв
1208 | ул.Толбухина 5-5а | изоляция трубопровода | м3 | 0.06 | 1кв
1209 | ул.К.Чорного 9 - Чернышевского 3 | изоляция трубопровода | м3 | 0.16 | 2кв
1210 | пр.Независимости, 92 | изоляция трубопровода | м3 | 0.024 | 1кв
1211 | ул.Новгородская 7 | изоляция трубопровода | м3 | 0.007 | 3кв
1212 | пр-д Чайковского 4 | изоляция трубопровода | м3 | 0.009 | 3кв
1213 | пр-д Чайковского 6 | изоляция трубопровода | м3 | 0.006 | 2кв
1214 | ул.Я.Колоса 48 | изоляция трубопровода | м3 | 0.006 | 2кв
1215 | ул.Я.Колоса 50к.1 | изоляция трубопровода | м3 | 0.7 | 1кв
1216 | ул.Я.Колоса 52 | изоляция трубопровода | м3 | 0.03 | 1кв
1217 | ул.П.Бровки 32а | изоляция трубопровода | м3 | 0.9 | 1кв
1218 | ул.Козлова 13 | изоляция трубопровода | м3 | 0.9 | 2кв
1219 | ул.Козлова 15 | изоляция трубопровода | м3 | 0.9 | 1кв
1220 | ул.Козлова 19 | изоляция трубопровода | м3 | 0.9 | 1кв
1221 | ул.Козлова 23а | изоляция трубопровода | м3 | 0.9 | 2кв
1222 | ул.Козлова 25 | изоляция трубопровода | м3 | 0.9 | 1кв
1223 | ул.Козлова 29а | изоляция трубопровода | м3 | 0.03 | 1кв
1224 | ул.Козлова 31 | изоляция трубопровода | м3 | 0.065 | 1кв
1225 | ул.Козлова 33 | изоляция трубопровода | м3 | 0.02 | 2кв
1226 | ул.Козлова 35 | изоляция трубопровода | м3 | 0.7 | 2кв
1227 | ул.Сурганова 16 | изоляция трубопровода | м3 | 0.7 | 1кв
1228 | ул.Академическая 7 | изоляция трубопровода | м3 | 0.7 | 1кв
1229 | ул.Академическая 11 | изоляция трубопровода | м3 | 0.7 | 2кв
1230 | ул.Академическая 11а | изоляция трубопровода | м3 | 0.7 | 2кв
1231 | ул.Краснозвездная 14 | изоляция трубопровода | м3 | 0.7 | 2кв
1232 | ул.Краснозвездная 16 | изоляция трубопровода | м3 | 0.7 | 4кв
1233 | ул.Сурганова 20/1 | изоляция трубопровода | м3 | 0.7 | 3кв
1234 | ул.Сурганова 20/2 | изоляция трубопровода | м3 | 0.9 | 3кв
1235 | ул.Сурганова 22 | изоляция трубопровода | м3 | 0.9 | 2кв
1236 | ул.Сурганова 30 | изоляция трубопровода | м3 | 0.9 | 2кв
1237 | пер.Калининградский 13 | изоляция трубопровода | м3 | 0.9 | 2кв
1238 | пер.К.Чорного 3 | изоляция трубопровода | м3 | 0.9 | 4кв
1239 | пер.К.Чорного 5а | изоляция трубопровода | м3 | 0.9 | 3кв
1240 | пер.К.Чорного 7 | изоляция трубопровода | м3 | 0.06 | 3кв
1241 | пер.К.Чорного 9 | изоляция трубопровода | м3 | 0.7 | 2кв
1242 | пер.К.Чорного 11 | изоляция трубопровода | м3 | 0.7 | 2кв
1243 | пр.Независимости 93 | изоляция трубопровода | м3 | 0.7 | 4кв
1244 | ул.Мержинского 9 | изоляция трубопровода | м3 | 0.7 | 1кв
1245 | ул.Мержинского 7 | изоляция трубопровода | м3 | 0.7 | 2кв
1246 | ул.Мержинского 5 | изоляция трубопровода | м3 | 0.7 | 3кв
1247 | ул.Мержинского 3 | изоляция трубопровода | м3 | 0.03 | 2кв
1248 | ул.Мержинского 1а | изоляция трубопровода | м3 | 0.03 | 2кв
1249 | ул.Толбухина 19 | изоляция трубопровода | м3 | 0.03 | 2кв
1250 | ул.Толбухина 17 | изоляция трубопровода | м3 | 0.05 | 4кв
1251 | ул.Чернышевского 6 | изоляция трубопровода | м3 | 0.4 | 3кв
1252 | ул.Чернышевского 4 | изоляция трубопровода | м3 | 0.045 | 3кв
1253 | жилой фонд участка №4 | изоляция трубопровода | м3 | 0.3 | 2кв
1254 | Руссиянова д. 15 | изоляция трубопровода | м3 | 0.3 | 2кв
1255 | Руссиянова д.25 | изоляция трубопровода | м3 | 0.9 | 1кв
1256 | Руссиянова д.29, кор. 2 | изоляция трубопровода | м3 | 0.5 | 3кв
1257 | Руссиянова д. 13, кор. 3 | изоляция трубопровода | м3 | 0.4 | 3кв
1258 | Руссиянова 13, кор. 2 | изоляция трубопровода | м3 | 0.07 | 2кв
1259 | Руссиянова д.27, кор. 1 | изоляция трубопровода | м3 | 0.08 | 2кв
1260 | Руссиянова д.27, кор. 2 | изоляция трубопровода | м3 | 0.09 | 4кв
1261 | ИТОГО |  |  | 35.719
1262 | п.2.7. Ремонт, замена и установка групповых ПУ на СО и ГВС
1263 | Славинского 10А | Ремонт, замена отд. частей САР и ПЛК | шт | 1 | 2 кв
1264 | Независимости 123/2 | Ремонт, замена отд. частей САР и ПЛК | шт | 1 | 3 кв
1265 | Чорного 32 | Ремонт, замена отд. частей САР и ПЛК | шт | 1 | 3 кв
1266 | Колоса 30 | Ремонт, замена отд. частей САР и ПЛК | шт | 1 | 2 кв
1267 | Чорного 7 | Ремонт, замена отд. частей САР и ПЛК | шт | 1 | 3 кв
1268 | Чорного 11 | Ремонт, замена отд. частей САР и ПЛК | шт | 1 | 3 кв
1269 | Независимости 76 | Ремонт, замена отд. частей САР и ПЛК | шт | 1 | 3 кв
1270 | Чорного 4 | Ремонт, замена отд. частей САР и ПЛК | шт | 1 | 2 кв
1271 | Кедышко 7 | Ремонт, замена отд. частей САР и ПЛК | шт | 1 | 3 кв
1272 | Кнорина 17Д | Ремонт, замена отд. частей САР и ПЛК | шт | 1 | 2 кв
1273 | Независимости 185 | Ремонт, замена отд. частей САР и ПЛК | шт | 1 | 2 кв
1274 | Гинтовта 8 | Ремонт, замена отд. частей САР и ПЛК | шт | 1 | 2 кв
1275 | Городецкая 58 | Ремонт, замена отд. частей САР и ПЛК | шт | 1 | 4 кв
1276 | Науковая 4 | Ремонт, замена отд. частей САР и ПЛК | шт | 1 | 3 кв
1277 | Копиевича 3 | Ремонт, замена отд. частей САР и ПЛК | шт | 1 | 3 кв
1278 | Огинского 4 | Ремонт, замена отд. частей САР и ПЛК | шт | 1 | 2 кв
1279 | Науковая 6 | Ремонт, замена отд. частей САР и ПЛК | шт | 1 | 2 кв
1280 | Никифорова 33 | Ремонт, замена отд. частей САР и ПЛК | шт | 1 | 2 кв
1281 | Седых 18 | Ремонт, замена отд. частей САР и ПЛК | шт | 1 | 2 кв
1282 | Славинского 1/4 | Ремонт, замена отд. частей САР и ПЛК | шт | 1 | 3 кв
1283 | Макаенка 15В | Ремонт, замена отд. частей САР и ПЛК | шт | 1 | 3 кв
1284 | Кнорина 5 | Ремонт, замена отд. частей САР и ПЛК | шт | 1 | 2 кв
1285 | Волгоградская 3 | Ремонт, замена отд. частей САР и ПЛК | шт | 1 | 3 кв
1286 | Волгоградская 19 | Ремонт, замена отд. частей САР и ПЛК | шт | 1 | 3 кв
1287 | Седых 32 | Ремонт, замена отд. частей САР и ПЛК | шт | 1 | 3 кв
1288 | Седых 28 | Ремонт, замена отд. частей САР и ПЛК | шт | 1 | 2 кв
1289 | Новгородская 7 | Ремонт, замена отд. частей САР и ПЛК | шт | 1 | 2 кв
1290 | Независимости 91/1 | Ремонт, замена отд. частей САР и ПЛК | шт | 1 | 2 кв
1291 | Независимости 93 | Ремонт, замена отд. частей САР и ПЛК | шт | 1 | 4 кв
1292 | Калинина 19А | Ремонт, замена отд. частей САР и ПЛК | шт | 1 | 3 кв
1293 | Седых 26 | Ремонт, замена отд. частей САР и ПЛК | шт | 1 | 3 кв
1294 | Козлова 19 | Ремонт, замена отд. частей САР и ПЛК | шт | 1 | 2 кв
1295 | Героев 120 дивизии 27 | Ремонт, замена отд. частей САР и ПЛК | шт | 1 | 2 кв
1296 | Городецкая 20 | Ремонт, замена отд. частей САР и ПЛК | шт | 1 | 2 кв
1297 | Калиновского 59 | Ремонт, замена отд. частей САР и ПЛК | шт | 1 | 3 кв
1298 | Калиновского 73/2 | Ремонт, замена отд. частей САР и ПЛК | шт | 1 | 2 кв
1299 | Гинтовта 5А | Ремонт, замена отд. частей САР и ПЛК | шт | 1 | 2 кв
1300 | Калиновского 38 | Ремонт, замена отд. частей САР и ПЛК | шт | 1 | 2 кв
1301 | Калиновского 64 | Ремонт, замена отд. частей САР и ПЛК | шт | 1 | 3 кв
1302 | Калиновского 68 | Ремонт, замена отд. частей САР и ПЛК | шт | 1 | 3 кв
1303 | Калиновского 149 | Ремонт, замена отд. частей САР и ПЛК | шт | 1 | 2 кв
1304 | Славинского 13 | Ремонт, замена отд. частей САР и ПЛК | шт | 1 | 3 кв
1305 | Городецкая 62 | Ремонт, замена отд. частей САР и ПЛК | шт | 1 | 4 кв
1306 | Филимонова 35 | замена групповых ПУ тепловой энергии | шт | 1 | 2 кв
1307 | Руссиянова 44 | замена групповых ПУ тепловой энергии | шт | 1 | 2 кв
1308 | Руссиянова 46 | замена групповых ПУ тепловой энергии | шт | 1 | 2 кв
1309 | Независимости 185 | замена групповых ПУ тепловой энергии | шт | 2 | 3 кв
1310 | Руссиянова 3/1 | замена групповых ПУ тепловой энергии | шт | 1 | 3 кв
1311 | Руссиянова 26 | замена групповых ПУ тепловой энергии | шт | 1 | 3 кв
1312 | Героев 120 дивизии 44 | замена групповых ПУ тепловой энергии | шт | 1 | 3 кв
1313 | Гинтовта 24 | замена групповых ПУ тепловой энергии | шт | 1 | 3 кв
1314 | Стариновская 3,5,7 | замена групповых ПУ тепловой энергии | шт | 1 | 3 кв
1315 | Коласа 34 | замена групповых ПУ тепловой энергии | шт | 1 | 3 кв
1316 | Седых 28 | замена групповых ПУ тепловой энергии | шт | 1 | 3 кв
1317 | Волгоградская 15а | замена групповых ПУ тепловой энергии | шт | 1 | 3 кв
1318 | Волгоградская 17 | замена групповых ПУ тепловой энергии | шт | 1 | 3 кв
1319 | Водолажского 19 | замена групповых ПУ тепловой энергии | шт | 1 | 3 кв
1320 | Водолажского 23 | замена групповых ПУ тепловой энергии | шт | 1 | 3 кв
1321 | ул.Понамарева,9 | замена ПУ электрической энергии МОП | шт | 1 | 2 кв
1322 | ул.Водолажск.10 | замена ПУ электрической энергии МОП | шт | 1 | 3 кв
1323 | ул.Героев120 | замена ПУ электрической энергии МОП | шт | 1 | 3 кв
1324 | ул.Героев120 | замена ПУ электрической энергии МОП | шт | 1 | 2 кв
1325 | ул.Садовая 2 | замена ПУ электрической энергии МОП | шт | 1 | 3 кв
1326 | ул.Садовая 4 | замена ПУ электрической энергии МОП | шт | 1 | 3 кв
1327 | ул.Садовая 6 | замена ПУ электрической энергии МОП | шт | 1 | 3 кв
1328 | ул.Садовая 6А | замена ПУ электрической энергии МОП | шт | 1 | 2 кв
1329 | ул.Садовая 12 | замена ПУ электрической энергии МОП | шт | 1 | 3 кв
1330 | ул.Водолажского 17 | замена ПУ электрической энергии МОП | шт | 1 | 2 кв
1331 | ул.Героев 120див.8 | замена ПУ электрической энергии МОП | шт | 1 | 2 кв
1332 | ул.Героев 120див.10 | замена ПУ электрической энергии МОП | шт | 1 | 2 кв
1333 | ул.Героев 120див.16 | замена ПУ электрической энергии МОП | шт | 1 | 4 кв
1334 | Рогачевск.7 | замена ПУ электрической энергии МОП | шт | 1 | 3 кв
1335 | 50 лет Победы,7 | замена ПУ электрической энергии МОП | шт | 1 | 3 кв
1336 | Гуртьева 20 | замена ПУ электрической энергии МОП | шт | 1 | 2 кв
1337 | Рогачевск,7а | замена ПУ электрической энергии МОП | шт | 1 | 2 кв
1338 | пр.Независимости,147/2 | замена ПУ электрической энергии МОП | шт | 1 | 2 кв
1339 | пр.Независимости,123/3 | замена ПУ электрической энергии МОП | шт | 1 | 2 кв
1340 | пр.Независимости,137/2 | замена ПУ электрической энергии МОП | шт | 1 | 3 кв
1341 | Калиновского.68 | замена ПУ электрической энергии МОП | шт | 1 | 3 кв
1342 | Калиновского.74 | замена ПУ электрической энергии МОП | шт | 3 | 3 кв
1343 | Калинов.48/2 | замена ПУ электрической энергии МОП | шт | 4 | 3 кв
1344 | Калиновского.82/2 | замена ПУ электрической энергии МОП | шт | 2 | 3 кв
1345 | Калиновского.40/4 | замена ПУ электрической энергии МОП | шт | 1 | 2 кв
1346 | пp.Независим.151/1 | замена ПУ электрической энергии МОП | шт | 2 | 3 кв
1347 | ул.Калиновского.48/1 | замена ПУ электрической энергии МОП | шт | 2 | 2 кв
1348 | пр.Независим.153/1 | замена ПУ электрической энергии МОП | шт | 1 | 2 кв
1349 | ул.Тикоцкого.38 | замена ПУ электрической энергии МОП | шт | 2 | 2 кв
1350 | Тикоцкого 22 | замена ПУ электрической энергии МОП | шт | 1 | 4 кв
1351 | Седых 14в | замена ПУ электрической энергии МОП | шт | 2 | 3 кв
1352 | Седых 14а | замена ПУ электрической энергии МОП | шт | 2 | 3 кв
1353 | Ж/д Седых 14б 2 | замена ПУ электрической энергии МОП | шт | 1 | 2 кв
1354 | Седых 28 | замена ПУ электрической энергии МОП | шт | 1 | 2 кв
1355 | Седых 30 | замена ПУ электрической энергии МОП | шт | 1 | 2 кв
1356 | Седых 34 | замена ПУ электрической энергии МОП | шт | 1 | 3 кв
1357 | Калиновск.5 | замена ПУ электрической энергии МОП | шт | 1 | 2 кв
1358 | Калиновск.9 | замена ПУ электрической энергии МОП | шт | 1 | 2 кв
1359 | Калиновск.17 | замена ПУ электрической энергии МОП | шт | 1 | 2 кв
1360 | Калиновск.19 | замена ПУ электрической энергии МОП | шт | 1 | 2 кв
1361 | Калиновск.33 | замена ПУ электрической энергии МОП | шт | 1 | 3 кв
1362 | Калиновск.35 | замена ПУ электрической энергии МОП | шт | 1 | 3 кв
1363 | Калиновск.37 | замена ПУ электрической энергии МОП | шт | 1 | 2 кв
1364 | Калиновск.41 | замена ПУ электрической энергии МОП | шт | 1 | 3 кв
1365 | Калиновск.43 | замена ПУ электрической энергии МОП | шт | 1 | 3 кв
1366 | Лог.тр.24 | замена ПУ электрической энергии МОП | шт | 2 | 3 кв
1367 | Лог.тр.28/1 | замена ПУ электрической энергии МОП | шт | 2 | 2 кв
1368 | Лог.тр.30/1 | замена ПУ электрической энергии МОП | шт | 2 | 3 кв
1369 | Лог.тр.30/2 | замена ПУ электрической энергии МОП | шт | 1 | 2 кв
1370 | Лог.тр.30/3 | замена ПУ электрической энергии МОП | шт | 1 | 2 кв
1371 | Калиновск.27 | замена ПУ электрической энергии МОП | шт | 1 | 2 кв
1372 | Калиновск.29 | замена ПУ электрической энергии МОП | шт | 1 | 4 кв
1373 | Калиновск.107 | замена ПУ электрической энергии МОП | шт | 1 | 3 кв
1374 | Седых.64 1 | замена ПУ электрической энергии МОП | шт | 1 | 3 кв
1375 | Седых.68 1 | замена ПУ электрической энергии МОП | шт | 1 | 2 кв
1376 | ул.седых,58 | замена ПУ электрической энергии МОП | шт | 1 | 2 кв
1377 | ул.Калиновского,81 | замена ПУ электрической энергии МОП | шт | 1 | 2 кв
1378 | Кедышко 23-а | замена ПУ электрической энергии МОП | шт | 1 | 2 кв
1379 | Волгогp.5 | замена ПУ электрической энергии МОП | шт | 1 | 3 кв
1380 | Кнорина 5 | замена ПУ электрической энергии МОП | шт | 1 | 3 кв
1381 | Кедышко 6 | замена ПУ электрической энергии МОП | шт | 1 | 2 кв
1382 | пp.Чайк.6 | замена ПУ электрической энергии МОП | шт | 1 | 3 кв
1383 | Кноpина.13 | замена ПУ электрической энергии МОП | шт | 1 | 3 кв
1384 | Волгогp.39а | замена ПУ электрической энергии МОП | шт | 1 | 3 кв
1385 | Волгогp.49 | замена ПУ электрической энергии МОП | шт | 1 | 2 кв
1386 | Волгогp.51 | замена ПУ электрической энергии МОП | шт | 1 | 3 кв
1387 | Волгогp.57 | замена ПУ электрической энергии МОП | шт | 1 | 2 кв
1388 | Волгогp.27 | замена ПУ электрической энергии МОП | шт | 1 | 2 кв
1389 | Лог.тpакт 8 | замена ПУ электрической энергии МОП | шт | 2 | 2 кв
1390 | Кноp.17а | замена ПУ электрической энергии МОП | шт | 1 | 4 кв
1391 | Ж/д Филимон.39 | замена ПУ электрической энергии МОП | шт | 3 | 3 кв
1392 | Филимон.43 | замена ПУ электрической энергии МОП | шт | 2 | 3 кв
1393 | Филимон.47а | замена ПУ электрической энергии МОП | шт | 2 | 2 кв
1394 | Парниковая 5 | замена ПУ электрической энергии МОП | шт | 2 | 2 кв
1395 | Парниковая 7 | замена ПУ электрической энергии МОП | шт | 2 | 2 кв
1396 | пр.Независим.100 | замена ПУ электрической энергии МОП | шт | 1 | 3 кв
1397 | Макаенка 15а | замена ПУ электрической энергии МОП | шт | 1 | 2 кв
1398 | Макаенка 13а | замена ПУ электрической энергии МОП | шт | 2 | 2 кв
1399 | Макаенка 13б | замена ПУ электрической энергии МОП | шт | 2 | 2 кв
1400 | Парников.9 | замена ПУ электрической энергии МОП | шт | 1 | 2 кв
1401 | Филимон.31 | замена ПУ электрической энергии МОП | шт | 1 | 3 кв
1402 | пр.Независим.181 | ремонт ПУ тепловой энергии | шт | 1 | 3 кв
1403 | ул.Городецкая 20 | ремонт ПУ тепловой энергии | шт | 1 | 3 кв
1404 | пр.Независим.183 | ремонт ПУ тепловой энергии | шт | 1 | 2 кв
1405 | ул.Ложинская 15 | ремонт ПУ тепловой энергии | шт | 2 | 2 кв
1406 | Шафарнянская,2 | ремонт ПУ тепловой энергии | шт | 1 | 2 кв
1407 | Шафаpнянская.2а | ремонт ПУ тепловой энергии | шт | 5 | 3 кв
1408 | Гоpодецкая.70 | ремонт ПУ тепловой энергии | шт | 2 | 2 кв
1409 | Гинтовта.18 | ремонт ПУ тепловой энергии | шт | 1 | 2 кв
1410 | Гинтовта.24 | ремонт ПУ тепловой энергии | шт | 1 | 2 кв
1411 | Гоpодецкая.62 | ремонт ПУ тепловой энергии | шт | 2 | 3 кв
1412 | пр.Независим.180 | ремонт ПУ тепловой энергии | шт | 1 | 4 кв
1413 | Никифорова 33 | ремонт ПУ тепловой энергии | шт | 1 | 3 кв
1414 | Седых 18 | ремонт ПУ тепловой энергии | шт | 1 | 3 кв
1415 | Славинского 1/4 | ремонт ПУ тепловой энергии | шт | 1 | 2 кв
1416 | Макаенка 15В | ремонт ПУ тепловой энергии | шт | 2 | 2 кв
1417 | ИТОГО |  |  | 186
1418 | п.2.8. электротехнические устройства
1419 | Замена электропроводки, электрооборудования и др.
1420 | ул. Рогачевская, д.5 | ремонт поэтажных Эл.щитков | шт | 10 | 1кв
1421 | ул. 50 лет Победы д.1/1 | ремонт поэтажных Эл.щитков | шт | 36 | 1кв
1422 | ул. 50 лет Победы д.1/2 | ремонт поэтажных Эл.щитков | шт | 18 | 1кв
1423 | ул.Калиновского, 26 | ремонт поэтажных Эл.щитков | шт. | 17 | 2кв
1424 | ул.Калиновского, 28 | ремонт поэтажных Эл.щитков | шт. | 17 | 3кв
1425 | ул.Калиновского, 107 | ремонт поэтажных Эл.щитков | шт. | 1 | 2кв
1426 | ул.Калиновского, 73/1 | ремонт поэтажных Эл.щитков | шт. | 1 | 2кв
1427 | ул.Калиновского, 73/2 | ремонт поэтажных Эл.щитков | шт. | 1 | 2кв
1428 | ул.Седых, 58 | ремонт поэтажных Эл.щитков | шт. | 20 | 4кв
1429 | ул.Седых, 60 | ремонт поэтажных Эл.щитков | шт. | 20 | 3кв
1430 | ул.Седых, 62 | ремонт поэтажных Эл.щитков | шт. | 20 | 3кв
1431 | пр.Независимости д.151/1 | замена эл.проводки МОП | м.п. | 90 | 2кв
1432 | пр.Независимости д.151/2 | замена эл.проводки МОП | м.п. | 25 | 2кв
1433 | пр.Независимости д.157 | замена эл.проводки МОП | м.п. | 50 | 1кв
1434 | ул.Калиновского, 56 | ремонт поэтажных Эл.щитков | шт. | 15 | 1кв
1435 | пр.Независимости д.141/1 | ремонт поэтажных Эл.щитков | шт. | 15 | 1кв
1436 | пр.Независимости д.147/1 | ремонт поэтажных Эл.щитков | шт. | 15 | 2кв
1437 | пр.Независимости 91 | ремонт поэтажных Эл.щитков | шт. | 59 | 3кв
1438 | пр.Независимости 93 | ремонт поэтажных Эл.щитков | шт. | 13 | 2кв
1439 | ул.Калинина 12 | ремонт поэтажных Эл.щитков | шт. | 4 | 2кв
1440 | ул.Калинина 15 | ремонт поэтажных Эл.щитков | шт. | 12 | 2кв
1441 | ул.Калинина 15а | ремонт поэтажных Эл.щитков | шт. | 12 | 4кв
1442 | ул.Мержинского 3 | ремонт поэтажных Эл.щитков | шт. | 8 | 3кв
1443 | ул.Мержинского 1а | ремонт поэтажных Эл.щитков | шт. | 7 | 3кв
1444 | ул.Толбухина 19 | ремонт поэтажных Эл.щитков | шт. | 8 | 2кв
1445 | ул.Толбухина 17 | ремонт поэтажных Эл.щитков | шт. | 8 | 2кв
1446 | ул.Чернышевского 6 | ремонт поэтажных Эл.щитков | шт. | 8 | 1кв
1447 | ул.Чернышевского 4 | ремонт поэтажных Эл.щитков | шт. | 12 | 1кв
1448 | ул.Козлова 13 | замена эл.проводки МОП | м.п. | 35 | 1кв
1449 | ул.Козлова 15 | замена эл.проводки МОП | м.п. | 35 | 2кв
1450 | ул.Козлова 19 | замена эл.проводки МОП | м.п. | 45 | 3кв
1451 | ул.Сурганова 16 | замена эл.проводки МОП | м.п. | 25 | 2кв
1452 | ул.Академическая 7 | замена эл.проводки МОП | м.п. | 50 | 2кв
1453 | ул.Академическая 11 | замена эл.проводки МОП | м.п. | 18 | 2кв
1454 | ул.Академическая 11а | замена эл.проводки МОП | м.п. | 18 | 4кв
1455 | ул.Краснозвездная 14 | замена эл.проводки МОП | м.п. | 25 | 3кв
1456 | ул.Краснозвездная 16 | замена эл.проводки МОП | м.п. | 25 | 3кв
1457 | ул.Сурганова 30 | замена эл.проводки МОП | м.п. | 30 | 2кв
1458 | пер.Калининградский 13 | замена эл.проводки МОП | м.п. | 96 | 2кв
1459 | пер.К.Чорного 3 | замена эл.проводки МОП | м.п. | 35 | 1кв
1460 | пр.Независимости 83 | замена эл.проводки МОП | м.п. | 110 | 1кв
1461 | ул.Парниковая 5 | ремонт ВРУ, ВУ, РУ | шт. | 2 | 2кв
1462 | ул.Филимонова 47а | ремонт ВРУ, ВУ, РУ | шт. | 2 | 3кв
1463 | пр.Независимости 91 | ремонт ВРУ | шт. | 9 | 2кв
1464 | ул.К.Чорного 35 | ремонт ВРУ | шт. | 10 | 2кв
1465 | ул.Мержинского 11 | ремонт ВРУ | шт. | 10 | 2кв
1466 | ул.Мержинского 1а | ремонт ВРУ | шт. | 10 | 4кв
1467 | ул.Толбухина 19 | ремонт ВРУ, ВУ, РУ | шт. | 20 | 3кв
1468 | ул.Толбухина 17 | ремонт ВРУ | шт. | 10 | 3кв
1469 | Городецкая,60 | ремонт поэтажных Эл.щитков | шт. | 20 | 2кв
1470 | Городецкая,58 | ремонт поэтажных Эл.щитков | шт. | 30 | 2кв
1471 | Гинтовта,5а | ремонт поэтажных Эл.щитков | шт. | 15 | 1кв
1472 | Гинтовта,5б | ремонт поэтажных Эл.щитков | шт. | 6 | 1кв
1473 | Гинтовта,5в | ремонт поэтажных Эл.щитков | шт. | 8 | 1кв
1474 | Гинтовта,24 | ремонт поэтажных Эл.щитков | шт. | 54 | 2кв
1475 | Гинтовта,18 | ремонт поэтажных Эл.щитков | шт. | 18 | 3кв
1476 | Никифорова,39 | ремонт поэтажных Эл.щитков | шт. | 16 | 2кв
1477 | Никифорова,23 | ремонт поэтажных Эл.щитков | шт. | 12 | 2кв
1478 | Руссиянова д.29, кор. 2 (под-д 1) | ремонт поэтажных Эл.щитков | шт. | 40 | 2кв
1479 | Руссиянова д. 30, корпус 1 (под-д 2), 5 этаж | ремонт поэтажных Эл.щитков | шт. | 20 | 4кв
1480 | Руссиянова д. 26 | ремонт поэтажных Эл.щитков | шт. | 40 | 3кв
1481 | Никифорова д. 7, (под-д 1), 5 этаж | ремонт поэтажных Эл.щитков | шт. | 40 | 3кв
1482 | Руссиянова д. 13, кор. 1 (под-д 2, 3, 5), | ремонт поэтажных Эл.щитков | шт. | 27 | 2кв
1483 | Никифорова д. 17, (под-д 1), 4 этаж | ремонт поэтажных Эл.щитков | шт. | 40 | 2кв
1484 | Шугаева 3/3, под.5, эт.1 | ремонт поэтажных Эл.щитков | шт. | 30 | 1кв
1485 | Руссиянова 30/1 | ремонт поэтажных Эл.щитков | шт. | 50 | 1кв
1486 | Руссиянова 26 | ремонт поэтажных Эл.щитков | шт. | 25 | 1кв
1487 | Никифорова 7, под.5, эт.1 | ремонт поэтажных Эл.щитков | шт. | 30 | 2кв
1488 | Никифорова 17, под.1, эт.4 | ремонт поэтажных Эл.щитков | шт. | 50 | 3кв
1489 | Руссиянова 29/2 | ремонт поэтажных Эл.щитков | шт. | 40 | 2кв
1490 | Руссиянова, 13/1 | ремонт поэтажных Эл.щитков | шт. | 30 | 2кв
1491 | Шугаева д.9 | ремонт поэтажных Эл.щитков | шт. | 20 | 2кв
1492 | Шугаева д.11 | ремонт поэтажных Эл.щитков | шт. | 20 | 4кв
1493 | Руссиянова д. 13 корпус 3 | ремонт поэтажных Эл.щитков | шт. | 56 | 3кв
1494 | Руссиянова 13, кор. 2 | ремонт поэтажных Эл.щитков | шт. | 22 | 3кв
1495 | ИТОГО |  |  | 1901
1496 | п.2.8.2. Замена светильников на энергосберегающие
1497 | ГП "ЖЭУ №1" | замена светильников | шт | 70 | 1-4 кв
1498 | ГП "ЖЭУ №2" | замена светильников | шт | 70 | 1-4 кв
1499 | ГП "ЖЭУ №3" | замена светильников | шт | 70 | 1-4 кв
1500 | ГП "ЖЭУ №4" | замена светильников | шт | 70 | 1-4 кв
1501 | ГП "ЖЭУ №6" | замена светильников | шт. | 71 | 1-4 кв
1502 | ИТОГО |  |  | 351
1503 | п.2.8.3. Обслуживание механических и электрических подъемных платформ
1504 | ул. А.Высоцкого, 1 ( 1-5п) | Техническое освидетельствование и электрофизические измерения платформ | шт | 47 | 1-4 кв
ул. Городецкая,5-69
ул. Городецкая, 58-194
пер. Калинина,9-65
ул. Калиновского,54/1-1
ул. Калиновского,82/2-102
пер.Калинина,9-21
пр. Независимости,145-268
пр. Независимости,137/1-293
пр. Независимости, 143/1-71
ул. Никифорова,10-20
ул. Никифорова, 23-118
ул. Острошицкая,11-240
ул. Парниковая,7-3
ул. Почтовая, 2-73
ул.Руссиянова,27/1-204
ул.Руссиянова,28-50
ул.Руссиянова,18-275
ул.Руссиянова,3/1-545
ул.Руссиянова,29/1-97
ул. Рогачевская,9-69
ул. Тикоцкого, 48-42
ул.Тикоцкого, 20-54
ул. Филимонова, 45-77
ул. Чернышевского,11- (88,99,102)
ул. Чернышевского,11-142
ул.Шугаева,13/1-292
ул. Шугаева, 17/2-25
ул. Основателей, 3
ул. Основателей, 5
пр. Независимости, 191 Ж
ул. Руссиянова, 42-20
пр. Независимости, 131/1-5
ул. Волгоградская, 25А-128
ул. Рогачевская, 10В-41
ул. Никифорова, 33-4
ул. Шугаева, 21/1-58
ул. Калиновского, 82/1-12
пр. Независимости, 143-2-20
ул. Шугаева, 23-2-178
ул. Тикоцкого, 2-201
ул. Никифорова, 33-72
ул. Никифорова, 15-12
1505 | ул. А.Высоцкого, 1 ( 1-5п) | техническое обслуживание платформ | ШТ | 47 | 1-4 кв
ул. Городецкая,5-69
ул. Городецкая, 58-194
пер. Калинина,9-65
ул. Калиновского,54/1-1
ул. Калиновского,82/2-102
пер.Калинина,9-21
пр. Независимости,145-268
пр. Независимости,137/1-293
пр. Независимости, 143/1-71
ул. Никифорова,10-20
ул. Никифорова, 23-118
ул. Острошицкая,11-240
ул. Парниковая,7-3
ул. Почтовая, 2-73
ул.Руссиянова,27/1-204
ул.Руссиянова,28-50
ул.Руссиянова,18-275
ул.Руссиянова,3/1-545
ул.Руссиянова,29/1-97
ул. Рогачевская,9-69
ул. Тикоцкого, 48-42
ул.Тикоцкого, 20-54
ул. Филимонова, 45-77
ул. Чернышевского,11- (88,99,102)
ул. Чернышевского,11-142
ул.Шугаева,13/1-292
ул. Шугаева, 17/2-25
ул. Основателей, 3
ул. Основателей, 5
пр. Независимости, 191 Ж
ул. Руссиянова, 42-20
пр. Независимости, 131/1-5
ул. Волгоградская, 25А-128
ул. Рогачевская, 10В-41
ул. Никифорова, 33-4
ул. Шугаева, 21/1-58
ул. Калиновского, 82/1-12
пр. Независимости, 143-2-20
ул. Шугаева, 23-2-178
ул. Тикоцкого, 2-201
ул. Никифорова, 33-72
ул. Никифорова, 15-12
1506 | ИТОГО
1507 | п.2.8.4. Ремонт и обслуживание систем ПДЗ и АПС, пожарной и охранной сигнализации
1508 | пр. Независимости, 168к1; 168к2; 168к3 | ремонт системы ПДЗ и АПС | шт | 3 | 1-4 кв
1509 | пр. Независимости, 131к1 | ремонт системы ПДЗ и АПС | шт | 1 | 1-4 кв
1510 | ул. Основателей, 3; 5 | ремонт системы ПДЗ и АПС | шт | 2 | 1-4 кв
1511 | ул. Гинтовта, 5Б; 5В | ремонт системы ПДЗ и АПС | шт | 2 | 1-4 кв
1512 | ул. Калиновского, д.54/1 | ремонт системы ПДЗ и АПС | шт | 2 | 1-4 кв
1513 | ул. Калиновского, д.54/3 | ремонт системы ПДЗ и АПС | шт | 2 | 1-4 кв
1514 | пр. Независимости, д.143/1 | ремонт системы ПДЗ и АПС | шт | 2 | 1-4 кв
1515 | пр. Независимости, д.137/2 | ремонт системы ПДЗ и АПС | шт | 2 | 1-4 кв
1516 | ИТОГО
1517 | п.2.8.5. ликвидация отказов лифтов
1518 | 50 лет Победы, 14; 50 лет Победы, 18; 50 лет Победы, 19; 50 лет Победы, 21; 50 лет Победы, 23; 50 лет Победы, 9; Ботаническая, 7А; Бровки, 32а; Волгоградская, 25а; А.Высоцкого, 1; Героев 120 дивизии, 10; Героев 120 дивизии, 23; Героев 120 дивизии, 27; Героев 120 дивизии, 44; Героев 120 дивизии, 46; Героев 120 дивизии, 8; Гинтовта, 5а; Гинтовта, 5б; Гинтовта, 5в; Калиновского, 101; Калиновского, 105; Калиновского, 23а; Калиновского, 40к2; Калиновского, 40к3; Калиновского, 40к4; Калиновского, 48к1; Калиновского, 48к2; Калиновского, 54к1; Калиновского, 54к2; Калиновского, 54к3; Калиновского, 67; Калиновского, 70; Калиновского, 74к1; Калиновского, 74к2; Калиновского, 80к2; Калиновского, 81; Калиновского, 82к1; Калиновского, 82к2; Калиновского, 87; Калиновского, 99; Карбышева, 11; Карбышева, 1к1; Карбышева, 1к2; Карбышева, 1к3; Карбышева, 7; Карбышева, 9; Кнорина, 17 д; Козлова, 35; Копиевича, 3; Копиевича, 5; Копиевича, 7; Логойский тр. 2; Логойский тр. 28к1; Логойский тр. 30к4; Логойский тр. 32к1; Логойский тр. 34к1; Логойский тр. 4; Логойский тр. 6; Логойский тр. 8; Макаенка, 15в; Макаенка, 7а; Навуковая, 2; Навуковая, 4; Навуковая, 6; Никифорова, 10; Никифорова, 8; Огинского, 4; Основателей, 3; Основателей, 5; Основателей, 11; Основателей, 13; Острошицкая, 15; Парниковая, 3к2; Парниковая, 3к3; Парниковая, 9; Калинина пер., 9; Макаенка пер., 4; К.Чорного пер., 5а; Почтовая, 2; Независимости пр-т, 191Е; Независимости пр-т, 191Ж; Независимости пр-т, 123к2; Независимости пр-т, 123к3; Независимости пр-т, 125; Независимости пр-т, 127; Независимости пр-т, 129к2; Независимости пр-т, 131к1; Независимости пр-т, 131к2; Независимости пр-т, 133; Независимости пр-т, 137к1; Независимости пр-т, 137к2; Независимости пр-т, 143к1; Независимости пр-т, 145; Независимости пр-т, 147к2; Независимости пр-т, 151к1; Независимости пр-т, 151к2; Независимости пр-т, 155к1; Независимости пр-т, 157; Независимости пр-т, 168к1, 168к2, 168к3; Независимости пр-т, 170; Независимости пр-т, 183; Независимости пр-т, 185; Независимости пр-т, 72; Независимости пр-т, 72 а; Независимости пр-т, 76; Независимости пр-т, 80; Независимости пр-т, 91; Независимости пр-т, 93; Рогачевская, 7а; Руссиянова, 21; Руссиянова, 24; Руссиянова, 25; Руссиянова, 30к1; Руссиянова, 30к2; Руссиянова, 32к2; Садовая, 12; Садовая, 6а; Садовая, 7; Седых, 14а; Седых, 14б; Скорины, 43; Скорины, 43А; Славинского, 10а; Славинского, 17; Славинского, 29; Славинского, 37; Славинского, 39; Славинского, 41; Славинского, 43; Славинского, 6; Славинского, 9; Стариновская, 2; Сурганова, 22; Тикоцкого, 10; Тикоцкого, 14; Тикоцкого, 16; Тикоцкого, 18; Тикоцкого, 20; Тикоцкого, 24; Тикоцкого, 26; Тикоцкого, 28; Тикоцкого, 34к1; Тикоцкого, 34к2; Тикоцкого, 38; Тикоцкого, 4; Тикоцкого, 42; Тикоцкого, 46к1; Тикоцкого, 46к2; Тикоцкого, 48; Тикоцкого, 50к1; Тикоцкого, 50к2; Тикоцкого, 6; Толбухина, 11; Толбухина, 16; Уручская, 5; Филимонова, 35; Филимонова, 39; Филимонова, 47а; Чернышевского, 6; Шафарнянская, 3; Шугаева, 17; Шугаева, 17Б; Шугаева, 21к1; К. Туровского, 4; Я.Коласа, 52; Я.Коласа, 50к1. | Ремонтно-восстановительные работы и работы по ремонту диспетчерской связи при эксплуатации лифтового оборудования в жилых домах Первомайского района г. Минска | шт | 122 | 1-4 кв
1519 | ИТОГО
1520 | п.2.10. Прочие работы по ремонту трубопроводов и инженерных сетей
1521 | ул. Героев 120 Дивизии, 44 под.1 | Ремонт поддонов на кровле | шт | 1 | 2кв
1522 | ул. Героев 120 Дивизии, 46 под.1 | Ремонт поддонов на кровле | шт | 1 | 2кв
1523 | Руссиянова д. 15 | смена пожар.шкафов | шт. | 24 | 1кв
1524 | Руссиянова 13, кор. 2 | смена пожар.шкафов | шт. | 72 | 1кв
1525 | Руссиянова д. 5, корп. 1 | смена пожар.шкафов | шт. | 24 | 1кв
1526 | Шугаева 21, корп. 2 | смена пожар.шкафов | шт. | 16 | 2кв
1527 | Руссиянова д. 15 | смена пожар.шкафов | шт. | 24 | 3кв
1528 | Руссиянова 13, кор. 2 | смена пожар.шкафов | шт. | 72 | 2кв
1529 | Руссиянова д. 5, корп. 1 | смена пожар.шкафов | шт. | 24 | 2кв
1530 | Шугаева 21, корп. 2 | смена пожар.шкафов | шт. | 16 | 2кв
1531 | Руссиянова д. 15 | установка пож.рукавов | шт. | 24 | 4кв
1532 | Руссиянова 13, кор. 2 | установка пож.рукавов | шт. | 72 | 2кв
1533 | Руссиянова д. 5, корп. 1 | установка пож.рукавов | шт. | 24 | 2кв
1534 | Шугаева 21, корп. 2 | установка пож.рукавов | шт. | 16 | 1кв
1535 | Руссиянова д. 15 | замена пож. Трубопроводов | м. п. | 86 | 1кв
1536 | Руссиянова 13, кор. 2 | замена пож. Трубопроводов | м. п. | 258 | 1кв
1537 | Руссиянова д. 5, корп. 1 | замена пож. Трубопроводов | м. п. | 86 | 2кв
1538 | Шугаева 21, корп. 2 | замена пож. Трубопроводов | м. п. | 51 | 3кв
1539 | Руссиянова д. 15 | смена пож. крана | м. п. | 150 | 2кв
1540 | Руссиянова 13, кор. 2 | смена пож. крана | шт. | 24 | 2кв
1541 | Руссиянова д. 5, корп. 1 | смена пож. крана | шт. | 72 | 2кв
1542 | Шугаева 21, корп. 2 | смена пож. крана | шт. | 24 | 4кв
1543 | пр. Независимости, д.185 | ремонт СО (замена насоса) | шт. | 1 | 2кв
1544 | ул. Городецкая, д.20 | ремонт СО (замена насоса) | шт. | 1 | 2кв
1545 | ул. Гинтовта, д.10 | ремонт СО (замена насоса) | шт. | 1 | 1кв
1546 | ул. Шафарнянская, д.2а | ремонт СО (замена насоса) | шт. | 1 | 1кв
1547 | ул. Городецкая, д.58 | ремонт СО (замена насоса) | шт. | 1 | 1кв
1548 | ул. Стариновская, д.3 | смена внутренней и водосточной системы канализации | м.п. | 18 | 2кв
1549 | Острошицкая 23-38 | Обследование строительных конструкций с выдачей технического заключения по утеплению промерзающих конструкций квартир | шт | 1 | 2кв
1550 | Острошицкая 15-29,25 | Обследование строительных конструкций с выдачей технического заключения по утеплению промерзающих конструкций квартир | шт | 1 | 2кв
1551 | Шафарнянская 2а-20 | Обследование строительных конструкций с выдачей технического заключения по утеплению промерзающих конструкций квартир | шт | 1 | 2кв
1552 | ул. Карбышева, д.7-166 | Обследование строительных конструкций с выдачей технического заключения по утеплению промерзающих конструкций квартир | шт | 1 | 2кв
1553 | ул. Славинского, д.1/4-48 | Обследование строительных конструкций с выдачей технического заключения по утеплению промерзающих конструкций квартир | шт | 1 | 2кв
1554 | ул. Тикоцкого, д.16-75 | Обследование строительных конструкций с выдачей технического заключения по утеплению промерзающих конструкций квартир | шт | 1 | 2кв
1555 | ул. Карбышева, д.7-168,166 | Обследование строительных конструкций с выдачей технического заключения по утеплению промерзающих конструкций квартир | шт | 1 | 2кв
1556 | ул. Тикоцкого, д.16-75 | Обследование строительных конструкций с выдачей технического заключения по утеплению промерзающих конструкций квартир | шт | 1 | 2кв
1557 | ул. Славинского, д.1/4-48 | Обследование строительных конструкций с выдачей технического заключения по утеплению промерзающих конструкций квартир | шт | 1 | 2кв
1558 | ул. Тикоцкого, д.34/1-40 | Обследование строительных конструкций с выдачей технического заключения по утеплению промерзающих конструкций квартир | шт | 1 | 2кв
1559 | ул. Калиновского 77-88 | Обследование строительных конструкций с выдачей технического заключения по утеплению промерзающих конструкций квартир | шт | 1 | 2кв
1560 | ул. Шугаева, д.3/4-137 | Обследование строительных конструкций с выдачей технического заключения по утеплению промерзающих конструкций квартир | шт | 1 | 2кв
1561 | ул. Калиновского,д. 91-44 | Обследование строительных конструкций с выдачей технического заключения по утеплению промерзающих конструкций квартир | шт | 1 | 2кв
1562 | ул. Седых 38а-41,53 | Обследование строительных конструкций с выдачей технического заключения по утеплению промерзающих конструкций квартир | шт | 1 | 2кв
1563 | ул. Калиновского, д.77-88 | Обследование строительных конструкций с выдачей технического заключения по утеплению промерзающих конструкций квартир | шт | 1 | 2кв
1564 | ул. Карбышева, д.7-41 | Обследование строительных конструкций с выдачей технического заключения по утеплению промерзающих конструкций квартир | шт | 1 | 2кв
1565 | ул. Шугаева, д.3/4-137 | Обследование строительных конструкций с выдачей технического заключения по утеплению промерзающих конструкций квартир | шт | 1 | 2кв
1566 | ул. Городецкая, д.62-88 | Обследование строительных конструкций с выдачей технического заключения по утеплению промерзающих конструкций квартир | шт | 1 | 2кв
1567 | ул. Славинского, д.1/4-38 | Обследование строительных конструкций с выдачей технического заключения по утеплению промерзающих конструкций квартир | шт | 1 | 2кв
1568 | ул. Логойский тракт, д.28/3-51,55 | Обследование строительных конструкций с выдачей технического заключения по утеплению промерзающих конструкций квартир | шт | 1 | 2кв
1569 | ул. Кнорина, д.8б-40 | Обследование строительных конструкций с выдачей технического заключения по утеплению промерзающих конструкций квартир | шт | 1 | 2кв
1570 | ул. Шафарнянская, д.14-47,89 | Обследование строительных конструкций с выдачей технического заключения по утеплению промерзающих конструкций квартир | шт | 1 | 2кв
1571 | ул. Калиновского, д.59-73 | Обследование строительных конструкций с выдачей технического заключения по утеплению промерзающих конструкций квартир | шт | 1 | 2кв
1572 | ул. Калиновского, д.61-104 | Обследование строительных конструкций с выдачей технического заключения по утеплению промерзающих конструкций квартир | шт | 1 | 2кв
1573 | А. Высоцкого 1 | смена циркул. насоса | шт. | 1 | 4кв
1574 | ул.Седых, 28 | ремонт теплоообменника | шт | 1 | 2кв
1575 | ул.Седых, 6 | ремонт теплоообменника | шт | 1 | 2кв
1576 | ул.Седых, 26 | ремонт теплоообменника | шт | 1 | 1кв
1577 | ул.Седых, 36 | ремонт теплоообменника | шт | 1 | 1кв
1578 | ул.Калиновского,49 | ремонт теплоообменника | шт | 1 | 1кв
1579 | ул.Волгоградская 3 | ремонт теплоообменника | шт | 1 | 2кв
1580 | ул.Волгоградская 5 | ремонт теплоообменника | шт | 1 | 3кв
1581 | ул.Кедышко 2 | ремонт теплоообменника | шт | 1 | 2кв
1582 | ул.Кедышко 3 | ремонт теплоообменника | шт | 1 | 2кв
1583 | ул.Кедышко 3а | ремонт теплоообменника | шт | 1 | 2кв
1584 | ул.Кедышко 5а | ремонт теплоообменника | шт | 1 | 4кв
1585 | ул.Кедышко 6 | ремонт теплоообменника | шт | 1 | 1кв
1586 | ул.Парниковая 5 | замена водомерного узла для замены ПУ ХВ | шт | 1 | 2кв
1587 | ул.Парниковая 7 | замена водомерного узла для замены ПУ ХВ | шт | 1 | 3кв
1588 | ул.Филимонова 45 | замена водомерного узла для замены ПУ ХВ | шт | 1 | 2кв
1589 | ул.Волгоградская 3 | замена водомерного узла для замены ПУ ХВ | шт | 1 | 3кв
1590 | ул.Волгоградская 5 | замена водомерного узла для замены ПУ ХВ | шт | 1 | 2кв
1591 | ул.Кедышко 12 | замена водомерного узла для замены ПУ ХВ | шт | 1 | 3кв
1592 | ул.Кедышко 21 | замена водомерного узла для замены ПУ ХВ | шт | 1 | 2кв
1593 | пер.Инструментальный 13 | замена водомерного узла для замены ПУ ХВ | шт | 1 | 3кв
1594 | пер.Инструментальный 15 | замена водомерного узла для замены ПУ ХВ | шт | 1 | 2кв
1595 | ул.Калинина 13 | замена водомерного узла для замены ПУ ХВ | шт | 1 | 3кв
1596 | ул.Калинина 15 | замена водомерного узла для замены ПУ ХВ | шт | 1 | 2кв
1597 | ул.Калинина 15а | замена водомерного узла для замены ПУ ХВ | шт | 1 | 3кв
1598 | ул.Калинина 19а | замена водомерного узла для замены ПУ ХВ | шт | 1 | 2кв
1599 | ул.Калинина 24 | замена водомерного узла для замены ПУ ХВ | шт | 1 | 3кв
1600 | ул.Калинина 30 | замена водомерного узла для замены ПУ ХВ | шт | 1 | 2кв
1601 | ул.К.Чорного 33б | замена водомерного узла для замены ПУ ХВ | шт | 1 | 3кв