## Лист1
Годовой план по текущему ремонту жилого фонда
государственного предприятия "Жилищное коммунальное хозяйство Первомайского района г.Минска"
на 2026 год
№ п/п | Адрес дома | Вид работ | Ед. изм. | Объем работ | ориентировочная стоимость работ, | Срок выполнения работ
Общестроительные работы
| Всего по общестроительным работам |  |  |  | 6543413
П. 1.1 РЕМОНТ КРОВЕЛЬ, в том числе
мягких кровельных покрытий
1 | ул. Калиновского, д.24 п.7,8 | ремонт рулонной кровли | м2 | 390 | 23000 | 1кв
2 | ул. Гинтовта, д.36, п.4,6 | ремонт рулонной кровли | м2 | 450 | 84018 | 1кв
3 | ул. Никифорова, д.25, п.3 | ремонт рулонной кровли | м2 | 200 | 13360 | 1кв
4 | ул. Гинтовта, д.44, п.4,5 | ремонт рулонной кровли | м2 | 530 | 57025 | 1кв
5 | ул. Тикоцкого, д.20 п.1 | ремонт рулонной кровли | м2 | 260 | 27352 | 1кв
6 | ул. Острошицкая, д.15 п.1 | ремонт рулонной кровли | м2 | 240 | 29278 | 1кв
7 | ул. Городецкая, д.5 п.3 | ремонт рулонной кровли | м2 | 350 | 20715 | 1кв
8 | 50 лет Победы, д.1/1, п.2,1 | ремонт рулонной кровли | м2 | 425 | 33730 | 1кв
9 | ул. Славинского, д.38 п.8,9 | ремонт рулонной кровли | м2 | 440 | 47472 | 1кв
10 | ул. Тикоцкого, д.48 п.3 | ремонт рулонной кровли | м2 | 300 | 23462 | 1кв
11 | ул.Славинского,6 п.4 | ремонт рулонной кровли | м2 | 250 | 16275 | 2кв
12 | ул.Славинского,37, п.11 | ремонт рулонной кровли | м2 | 280 | 18228 | 2кв
13 | ул.Славинского, 1/4 | ремонт козырьков | м2 | 40 | 2604 | 2кв
14 | ул.Калиновского,14 (залитие кв.59) | ремонт рулонной кровли | м2 | 280 | 18228 | 2кв
15 | ул.Калиновского,66 под. 8 | ремонт рулонной кровли | м2 | 270 | 17577 | 2кв
16 | ул. Водолажского, д.3 п.1 | ремонт рулонной кровли | м2 | 240 | 15624 | 2кв
17 | ул. Калиновского, д.81 п.1 | ремонт рулонной кровли | м2 | 260 | 16926 | 2кв
18 | ул. Калиновского, д.67 п.1 | ремонт рулонной кровли | м2 | 240 | 15624 | 2кв
19 | ул. Гуртьева, д.24 п.4 | ремонт рулонной кровли | м2 | 245 | 15949.5 | 2кв
20 | ул. Гуртьева, д.20 п.2 | ремонт рулонной кровли | м2 | 260 | 16926 | 2кв
21 | ул. Водолажского, д.10 п.2 | ремонт рулонной кровли | м2 | 280 | 18228 | 2кв
22 | ул. Калиновского, д.85 | ремонт козырьков | м2 | 35 | 2278.5 | 1кв
23 | ул. 50 лет Победы, д.7, кв.35 | ремонт козырьков | м2 | 40 | 2604 | 1кв
24 | ул. Гуртьева, д.22, кв.37 | ремонт козырьков | м2 | 35 | 2278.5 | 1кв
25 | ул. Филимонова, д.43, кв.77 | ремонт козырьков | м2 | 30 | 1953 | 1кв
26 | ул. Городецкая, д.58 | ремонт козырьков | м2 | 45 | 2929.5 | 1кв
27 | ул. Шафарнянская, д.2а | ремонт козырьков | м2 | 20 | 1302 | 1кв
28 | пр. Независимости, д.164 п.1-4 | ремонт козырьков | м2 | 120 | 7812 | 1кв
29 | ул. Славинского, д.23 | ремонт козырьков | м2 | 40 | 2604 | 1кв
30 | ул. Рогачевская, д.9 | ремонт козырьков | м2 | 35 | 2278.5 | 1кв
31 | ул. Гинтовта, д.8, кв.32 | ремонт козырьков | м2 | 35 | 2278.5 | 1кв
32 | ул. Гуртьева, д.22 п.4 | ремонт козырьков | м2 | 15 | 976.5 | 2кв
33 | ул. Садовая, д.11 п.1-3 | ремонт козырьков | м2 | 65 | 4231.5 | 2кв
34 | ул. Садовая, д.6 п.3 | ремонт козырьков | м2 | 20 | 1302 | 2кв
35 | ул. Садовая, д.9 п.3 | ремонт козырьков | м2 | 15 | 976.5 | 2кв
36 | пр.Независимости, д.151/2 | ремонт козырьков | м2 | 40 | 2604 | 2кв
37 | ул. Руссиянова, д.13 п.4 | ремонт рулонной кровли (машинные помещения) | м2 | 240 | 15624 | 2кв
38 | УЛ. Макаенка, д.13а п.1 | ремонт козырьков | м2 | 30 | 1953 | 2кв
39 | ул. Руссиянова, д.5/3 п.2 | ремонт козырьков | м2 | 35 | 2278.5 | 1кв
40 | ул. А.Высоцкого, д.1 кв.170 | ремонт козырьков | м2 | 25 | 1627.5 | 1кв
41 | ул. Героев 120-й дивизии, д.25 | Ремонт козырьков | м2 | 30 | 1953 | 2кв
42 | ул. Седых, д.14В | ремонт рулонной кровли (машинные помещения) | м2 | 280 | 18228 | 2кв
43 | ул. К.Чорного, д.31 п.1-4 | ремонт парапета | м2 | 130 | 8463 | 2кв
44 | ул. Чернышевского, д.4 п.2 | ремонт рулонной кровли (машинные помещения) | м2 | 240 | 15624 | 2кв
45 | ул. Никифорова, д.7 кв.128 | ремонт кровли козырьков | м2 | 20 | 1302 | 2кв
46 | ул. Руссиянова д.29/2-1п. | ремонт рулонной кровли | м2 | 240 | 15624 | 2кв
47 | ул.Руссиянова, д.5/3- 2п. | ремонт козырьков | м2 | 20 | 1302 | 2кв
48 | ул.Шугаева, д.13/1 под.10 | ремонт козырьков | м2 | 30 | 1953 | 2кв
49 | ул.А.Высоцкого,д.1, кв.170 | ремонт козырьков | м2 | 32 | 2083.2 | 2кв
50 | ул.Беляева, д.3кв. 67 | ремонт рулонной кровли | м2 | 270 | 17577 | 3кв
51 | ул.Пономарева, д.7, под. 2 | ремонт рулонной кровли | м2 | 250 | 16275 | 1кв
52 | ул.Путилова,д.3 под.2,6,8 | ремонт рулонной кровли | м2 | 780 | 50778 | 4кв
53 | ул.Гуртьева, д.16 под.1,2 | ремонт рулонной кровли | м2 | 445 | 28969.5 | 3кв
54 | ул.Рогачевская, д.1, под.2 | Ремонт парапета | м.п. | 50 | 3255 | 4кв
55 | ул.Водолажского,д. 23 | ремонт рулонной кровли | м2 | 220 | 14322 | 4кв
56 | ул. Героев 120 Дивизии, д.25 | Ремонт кровли машинного помещения | м2 | 85 | 5533.5 | 1кв
57 | ул.Парниковая, д.9 | ремонт рулонной кровли | м2 | 210 | 13671 | 3кв
58 | ул.Филимонова, д.39 п.1 | ремонт рулонной кровли | м2 | 245 | 15949.5 | 1кв
59 | ул.Филимонова, д.43 п.1 | ремонт рулонной кровли | м2 | 180 | 11718 | 3кв
60 | ул.Филимонова,д. 47А п.1 | ремонт рулонной кровли | м2 | 185 | 12043.5 | 2кв
61 | ул.Кедышко, д.8 кв.19, 37 | ремонт рулонной кровли | м2 | 230 | 14973 | 2кв
62 | ул.К.Чорного, д.31 п.1, 2, 3 (примыкание) | ремонт рулонной кровли | м2 | 180 | 11718 | 1кв
63 | ул.К.Чорного, д.31 лифтовые | ремонт рулонной кровли | м2 | 145 | 9439.5 | 3кв
64 | ул.Калинина, д.4 п.1 кв.15, п.2 кв.28, 29 | ремонт рулонной кровли | м2 | 260 | 16926 | 4кв
65 | ул.К.Чорного, д.3 кв.46,47 | ремонт рулонной кровли | м2 | 270 | 17577 | 3кв
66 | пр.Независимости, д.72А п.4 кв.77,78 | ремонт рулонной кровли | м2 | 250 | 16275 | 1кв
67 | пр.Независимости, д.76 кв.84 | ремонт рулонной кровли | м2 | 278 | 18097.8 | 3кв
68 | ул.Чернышевского, д.3 п.2 кв.16,17 п.3 кв.25 | ремонт рулонной кровли | м2 | 240 | 15624 | 2кв
69 | ул.Чернышевского, д.7 п.2 кв.39,40 п.3 кв.60 | ремонт рулонной кровли | м2 | 230 | 14973 | 2кв
70 | ул.Чернышевского, д.11 п. кв.15 | ремонт рулонной кровли | м2 | 252 | 16405.2 | 1кв
71 | ул. Уручская д.8 п.2,6 | ремонт рулонной кровли | м2 | 440 | 28644 | 3кв
72 | ул. Уручская д.6 п.5 | ремонт рулонной кровли | м2 | 250 | 16275 | 4кв
73 | ул.Острошицкая д.17 п2,8 | ремонт рулонной кровли | м2 | 420 | 27342 | 3кв
74 | ул.Острошицкая д.5 п1 | ремонт рулонной кровли | м2 | 210 | 13671 | 1кв
75 | ул.Ложинская д.19 п4,8 | ремонт рулонной кровли | м2 | 450 | 29295 | 3кв
76 | ул.Городецкая д.3 п8-9 | ремонт рулонной кровли | м2 | 452 | 29425.2 | 2кв
77 | ул.Городецкая д.2 п4-8 | ремонт рулонной кровли | м2 | 750 | 48825 | 2кв
78 | ул.Гинтовта д.6 п1,4 | ремонт рулонной кровли | м2 | 460 | 29946 | 1кв
79 | ул.Гинтовта д.40 п3 | ремонт рулонной кровли | м2 | 185 | 12043.5 | 3кв
80 | ул.Гинтовта д.4 | ремонт рулонной кровли | м2 | 210 | 13671 | 4кв
81 | ул.Гинтовта д.32 п4 | ремонт рулонной кровли | м2 | 290 | 18879 | 3кв
82 | ул.Гинтовта д.18 7под | ремонт рулонной кровли | м2 | 245 | 15949.5 | 1кв
83 | ул.Никифорова д.39 п4 | ремонт рулонной кровли | м2 | 240 | 15624 | 3кв
84 | ул.Городецкая д.20 п1,2 | Ремонт кровли (Снегоуловитель) | м2 | 110 | 7161 | 2кв
85 | ул.Никифоровад.,39 п1-4 | ремонт козырьков | м2 | 35 | 2278.5 | 2кв
86 | ул.Никифорова,д.23 п. 1-7 | ремонт козырьков | м2 | 30 | 1953 | 1кв
87 | ул.Гинтовта,д.40 1-6 | ремонт козырьков | м2 | 25 | 1627.5 | 3кв
88 | ул.Гинтовта,д.44 1-6 | ремонт козырьков | м2 | 20 | 1302 | 4кв
89 | ул.Городецкая,д.6 п.1,2,3 | ремонт козырьков | м2 | 25 | 1627.5 | 3кв
90 | ул.Городецкая,д.64 п.1,2 | ремонт козырьков | м2 | 30 | 1953 | 1кв
91 | ул.Стариновская д.4 п1-19 | ремонт козырьков | м2 | 20 | 1302 | 3кв
92 | ул.Руссиянова д. 32, корпус 1, п.1,3,5 | ремонт рулонной кровли | м2 | 650 | 42315 | 2кв
93 | ул.Руссиянова д. 30, корпус 1, п.2,3,4 | ремонт рулонной кровли | м2 | 700 | 45570 | 2кв
94 | ул.Шугаева д.19, кор. 2, п.4 | ремонт кровли козырьков | м2 | 25 | 1627.5 | 1кв
95 | ул.Шугаева д. 7, над машинным пом. | ремонт рулонной кровли | м2 | 190 | 12369 | 3кв
96 | ул.Шугаева д. 9, над машинным пом. | ремонт рулонной кровли | м2 | 280 | 18228 | 4кв
97 | ул.Руссиянова д. 21, п.1 | ремонт кровли козырьков | м2 | 20 | 1302 | 3кв
98 | ул.Руссиянова д. 28, п.1 | ремонт рулонной кровли | м2 | 220 | 14322 | 1кв
99 | ул.Руссиянова д. 5, корпус 1, п.1 | ремонт рулонной кровли | м2 | 290 | 18879 | 3кв
100 | ул.Шугаева д.19, корп. 2 (кв 31,32,263,264) | ремонт кровли козырьков | м2 | 40 | 2604 | 2кв
101 | ул.Шугаева д. 17, корп. 1, п.3,4,7 | ремонт парапета | м.п. | 24 | 1562.4 | 2кв
102 | ул.Шугаева д.19, корп. 2 | ремонт парапета | м.п. | 10 | 651 | 1кв
103 | ул.Шугаева д.19, корп. 2, п.4 | ремонт парапета | м.п. | 20 | 1302 | 3кв
104 | ул.Руссиянова 13, корп. 2 | ремонт парапета | м.п. | 25 | 1627.5 | 4кв
105 | ул.Руссиянова 13, корп. 1, п.3 | ремонт парапета | м.п. | 30 | 1953 | 3кв
106 | ул.Руссиянова 13, корп. 1, п.3 | ремонт парапета | м.п. | 30 | 1953 | 4кв
107 | ул.Шугаева д. 21, корп. 2, п.1 | ремонт парапета | м.п. | 46 | 2994.6 | 3кв
108 | ИТОГО |  |  | 20924 | 1488180.9
109 | шиферная кровля
110 | ул. Волгоградская, д.39 п.1 | Ремонт шиферной кровли | м2 | 150 | 25145 | 1кв
111 | ул. Толбухина, д.5 | Ремонт шиферной кровли | м2 | 349 | 158463 | 2кв
112 | ул. Калинина, д.23 п.2 | Ремонт шиферной кровли | м2 | 185 | 15407 | 1кв
113 | ул. Героев 120-й дивизии, д.16 п.2 | Ремонт шиферной кровли | м2 | 160 | 10096 | 2кв
114 | ул. Гуртьева, д.2 п.1 | Ремонт шиферной кровли | м2 | 150 | 9465 | 4кв
115 | ул. Пономарева. Д.10 п.1 | Ремонт шиферной кровли | м2 | 170 | 10727 | 3кв
116 | ул. Пономарева, д.6 п.2 | Ремонт шиферной кровли | м2 | 165 | 10411.5 | 2кв
117 | ул. Пономарева, д.5 п.1 | Ремонт шиферной кровли | м2 | 170 | 10727 | 1кв
118 | ул. Мержинского, д.11а п.2 | Ремонт шиферной кровли | м2 | 120 | 7572 | 2кв
119 | пр. Независимости, д.85/10 | Ремонт шиферной кровли | м2 | 110 | 6941 | 4кв
120 | ул.Кнорина, 15а-1п., 3п. | Ремонт шиферной кровли | м2 | 155 | 9780.5 | 3кв
121 | ул.Волгоградская, д.49- 2п. | Ремонт шиферной кровли | м2 | 270 | 17037 | 2кв
122 | ул.Макаёнка, 14А п.1 | ремонт шиферной кровли | м2 | 245 | 15459.5 | 1кв
123 | пр.Независимости, д.111 п.1,2,3 | ремонт шиферной кровли | м2 | 210 | 13251 | 2кв
124 | ул.Парниковая, д.19А п.1 | ремонт шиферной кровли | м2 | 220 | 13882 | 4кв
125 | ул.Волгоградская, д.39 п.1 | ремонт шиферной кровли | м2 | 220 | 13882 | 3кв
126 | ул.Волгоградская, д.49 п.2 | ремонт шиферной кровли | м2 | 210 | 13251 | 2кв
127 | ул.Кнорина, д.13 п. 2, 3 | ремонт шиферной кровли | м2 | 340 | 21454 | 1кв
128 | пр-д Чайковского, д.4 п.1 | ремонт шиферной кровли | м2 | 250 | 15775 | 2кв
129 | ул.Чернышевского, д.4 п.2 кв.15, п.4 кв.35 | ремонт шиферной кровли | м2 | 220 | 13882 | 4кв
130 | ул.К.Чорного, д.33Б п.1 кв.3,4 | ремонт шиферной кровли | м2 | 260 | 16406 | 3кв
131 | ул.К.Чорного, д.26 п.1 кв.7 | ремонт шиферной кровли | м2 | 150 | 9465 | 2кв
132 | ул.Калинина, д.14 п.2 кв.9 | ремонт шиферной кровли | м2 | 180 | 11358 | 1кв
133 | ул.Козлова, д.19 п.1 кв.74, 78, 80,81,82,84 | ремонт шиферной кровли | м2 | 130 | 8203 | 2кв
134 | ул.Краснозвездная, д.16 п.2 кв. 7, 8 п.3 кв.11,12 | ремонт шиферной кровли | м2 | 150 | 9465 | 4кв
135 | пер.К.Чорного, д.3 п.2 кв.79,80 | ремонт шиферной кровли | м2 | 220 | 13882 | 3кв
136 | ул.К.Чорного, д.10 п.2 кв.10,11 п.3 кв.16 | ремонт шиферной кровли | м2 | 210 | 13251 | 2кв
137 | ул.Сурганова, д.20/1 п.2 кв.25 | ремонт шиферной кровли | м2 | 164 | 10348.4 | 4кв
138 | ул.Сурганова, д.30 кв.17, 18, 19, 20 | ремонт шиферной кровли | м2 | 150 | 9465 | 3кв
139 | ул.Чернышевского, д.7А п.1 | ремонт шиферной кровли | м2 | 150 | 9465 | 1кв
140 | ИТОГО |  |  | 5833 | 523916.9
141 | стальных
142 | ул. Стариновская, д.31-14 | Ремонт кровли (мет.чер.) | м2 | 190 | 12749 | 1кв
143 | ул. Стариновская, д.3 пом.2н,1н,3н,4н | Ремонт кровли (мет.чер.) | м2 | 170 | 11407 | 2кв
144 | ул. Стариновская, д.13 п.2 | Ремонт кровли (мет.чер.) | м2 | 145 | 9729.5 | 2кв
145 | ул. Стариновская, д.21 п.3 | Ремонт кровли (мет.чер.) | м2 | 150 | 10065 | 3кв
146 | ул. Стариновская, д.7 п.1 | Ремонт кровли (мет.чер.) | м2 | 150 | 10065 | 3кв
147 | ул. Стариновская, д.37 п.3 | Ремонт кровли (мет.чер.) | м2 | 178 | 10733 | 3кв
148 | пр. Независимости, д.93 п.4 | Ремонт кровли (мет.чер.) | м2 | 100 | 6710 | 2кв
149 | пр. Независимости, д.91Б П.1 | Ремонт кровли (мет.чер.) | м2 | 120 | 8052 | 4кв
150 | пр. Независимости, д.91А кв.45 | Ремонт кровли (мет.чер.) | м2 | 170 | 11407 | 1кв
151 | пр. Независимости, д.91 п.1 | Ремонт кровли (мет.чер.) | м2 | 180 | 12078 | 2кв
152 | ул. Волгоградская, д.21 п.1 | Ремонт кровли (мет.чер.) | м2 | 190 | 12749 | 2кв
153 | ул. Волгоградская, д.25 п.1 | Ремонт кровли (мет.чер.) | м2 | 210 | 14091 | 3кв
154 | ул. К.Чорного, д.3 кв.46,54 | Ремонт кровли (мет.чер.) | м2 | 250 | 16775 | 3кв
155 | ул.Стариновская, д.13- 20а | Ремонт кровли (мет.чер.) | м2 | 245 | 16439.5 | 3кв
156 | ул.Козлова, д.15 п.1 кв.10,11 | Ремонт кровли (мет.чер.) | м2 | 220 | 14762 | 2кв
157 | ул.Ботаническая, д.7А п.2 кв.46,47 | Ремонт кровли (мет.чер.) | м2 | 210 | 14091 | 2кв
158 | ул.Ботаническая, д.3 п.3 | Ремонт кровли (мет.чер.) | м2 | 175 | 11742.5 | 2кв
159 | Ложинская д.15 п.2 | Ремонт кровли (мет.чер.) | м2 | 190 | 12749 | 2кв
160 | ИТОГО |  |  | 3243 | 216394.5
161 | ИТОГО |  |  | 30000 | 2228492.3
162 | п.1.2 ремонт водоотводящих устройств
163 | ул. К.Чорного, д.34 | ремонт водоотводящих устройств | м.п. | 35 | 4473 | 2кв
164 | ул. Волгоградская, д.63 | замена желобов | м.п. | 35 | 4473 | 3кв
165 | ул.Пономарева, д.2 | ремонт водоотводящих устройств | м.п. | 15 | 1917 | 3кв
166 | ул.Стариновская, д.11 | ремонт водоотводящих устройств | м.п. | 21 | 2683.8 | 3кв
167 | ул.Стариновская, д.15 | ремонт водоотводящих устройств | м.п. | 36 | 4600.8 | 2кв
168 | ул.Волгоградская, д.25 п.1,2 | Замена желобов | м.п. | 25 | 3195 | 3кв
169 | ул.Волгоградская, д.25Б п.1,2 | Замена желобов | м.п. | 26 | 3322.8 | 2кв
170 | ул.Кедышко, д.5А | Замена желобов | м.п. | 35 | 4473 | 3кв
171 | ул.Кедышко, д.3 | Замена желобов | м.п. | 25 | 3195 | 2кв
172 | ул.Кедышко, д.7 | Замена желобов | м.п. | 25 | 3195 | 3кв
173 | ул.Кедышко, д.9 | Замена желобов | м.п. | 35 | 4473 | 2кв
174 | ул.Филимонова, д.31 | ремонт водоотводящих устройств | м.п. | 10 | 1278 | 2кв
175 | ул.Волгоградская, д.27 | ремонт водоотводящих устройств | м.п. | 15 | 1917 | 3кв
176 | ул.Волгоградская, д.39 | ремонт водоотводящих устройств | м.п | 15 | 1917 | 2кв
177 | ул.Волгоградская, д.19 | ремонт водоотводящих устройств | м.п | 10 | 1278 | 2кв
178 | ул.Кедышко, д.21 | ремонт водоотводящих устройств | м.п | 15 | 1917 | 3кв
179 | ул.Кедышко, д.21А | ремонт водоотводящих устройств | м.п | 10 | 1278 | 2кв
180 | ул.К.Чорного, д.4 | ремонт водоотводящих устройств | м.п. | 18 | 2300.4 | 2кв
181 | ул.К.Чорного, д.6 | ремонт водоотводящих устройств | мп | 10 | 1278 | 3кв
182 | ул.К.Чорного, д.7 | ремонт водоотводящих устройств | мп | 12 | 1533.6 | 2кв
183 | ул.К.Чорного, д.10 | ремонт водоотводящих устройств | мп | 20 | 2556 | 2кв
184 | пр.Независимости, д.76 | ремонт водоотводящих устройств | мп | 11 | 1405.8 | 2кв
185 | ул.Сурганова, д.16 | ремонт водоотводящих устройств | мп | 18 | 2300.4 | 3кв | 8544.29 | 215.93
186 | ул.Сурганова, д.20/1 | ремонт водоотводящих устройств | мп | 10 | 1278 | 2кв
187 | ул.Сурганова, д.30 | ремонт водоотводящих устройств | мп | 11 | 1405.8 | 3кв
188 | ул.Чернышевского, д.11А | ремонт водоотводящих устройств | мп | 20 | 2587 | 2кв
189 | ИТОГО |  |  | 518 | 66231.4
190 | п.1.3. Ремонт стыков стеновых панелей
191 | жилой фонд ГП "ЖЭУ №1,2,3,4,6" | Ремонт стыков | м.п. | 2420 | 40517 | 2кв
192 | ул.Волгоградская, д.63-17,20, 37,40 | ремонт стыков | м.п. | 304 | 5046.4 | 1кв
193 | ул. Руссиянова, д.21-81 | ремонт стыков | м.п. | 40 | 664 | 4кв
194 | ул.Руссиянова,д.14-106 | ремонт стыков | м.п. | 145 | 2407 | 2кв
195 | ул.Высоцкого, д.1-69 | ремонт стыков | м.п. | 70 | 1162 | 2кв
196 | ул.Руссиянова, д.21-40 | ремонт стыков | м.п. | 28 | 464.8 | 1кв
197 | ул.Руссиянова, д.15-46 | ремонт стыков | м.п. | 52 | 863.2 | 3кв
198 | ул.Скорины, д.43а-128 | ремонт стыков | м.п. | 129 | 2141.4 | 1кв
199 | ул.Шугаева, д.13/1 -167 | ремонт стыков | м.п. | 52 | 863.2 | 3кв
200 | ул.Шугаева, д.17-83,90 | ремонт стыков | м.п. | 80 | 1328 | 4кв
201 | ул. Навуковая, д.4-16 | ремонт стыков | м.п. | 120 | 1992 | 4кв
202 | ул.Руссиянова , д. 16, кв. 142 | ремонт стыков | м.п. | 131 | 2174.6 | 1кв
203 | ул.Руссиянова ул., д. 32, корп. 1, кв. 12 | ремонт стыков | м.п. | 42 | 697.2 | 1кв
204 | ул. Никифорова ул., д. 17, кв. 230 | ремонт стыков | м.п. | 125 | 2075 | 1кв
205 | ул.Седых , д.68, п89 | ремонт стыков | м.п. | 35 | 581 | 1кв
206 | ул.Калиновского , д.57/2 кв.45 | ремонт стыков | м.п. | 20 | 332 | 4кв
207 | ул.Калиновского , д.93 кв.63 | ремонт стыков | м.п. | 14 | 232.4 | 4кв
208 | ул.Калиновского , д.107, кв.11 | ремонт стыков | м.п. | 22 | 365.2 | 4кв
209 | ул.Уручская д.8 | ремонт стыков | м.п. | 80 | 1328 | 1кв
210 | ул.Острошицкая д.15 | ремонт стыков | м.п. | 80 | 1328 | 3кв
211 | ул.Острошицкая д.13 | Ремонт стыков | м.п. | 80 | 1328 | 3кв
212 | ул.Острошицкая, д.11 | Ремонт стыков | м.п. | 80 | 1328 | 4кв
213 | ул.Острошицкая, д. 5 | Ремонт стыков | м.п. | 120 | 1992 | 4кв
214 | ул.Ложинская, д.17 | Ремонт стыков | м.п. | 80 | 1328 | 2кв
215 | ул.Городецкая, д.10 | Ремонт стыков | м.п. | 90 | 1494 | 2кв
216 | ул.Городецкая, д.16 | Ремонт стыков | м.п. | 80 | 1328 | 1кв
217 | ул.Городецкая, д.5 | Ремонт стыков | м.п. | 90 | 1494 | 3кв
218 | ул.Городецкая, д.3 | Ремонт стыков | м.п. | 150 | 2490 | 3кв
219 | ул.Городецкая, д.2 | Ремонт стыков | м.п. | 160 | 2656 | 4кв
220 | ул.Гинтовта, д.44 | Ремонт стыков | м.п. | 130 | 2158 | 4кв
221 | ул.Гинтовта, д.40 | Ремонт стыков | м.п. | 130 | 2158 | 2кв
222 | ул.Гинтовта, д.36 | Ремонт стыков | м.п. | 130 | 2158 | 2кв
223 | ул.Гинтовта, д.32 | Ремонт стыков | м.п. | 120 | 1992 | 1кв
224 | ул.Шафарняская, д.6 | Ремонт стыков | м.п. | 80 | 1328 | 3кв
225 | ул.Шафарняская, д.2а | Ремонт стыков | м.п. | 40 | 664 | 3кв
226 | ул.Шафарняская, д.2 | Ремонт стыков | м.п. | 120 | 1992 | 4кв
227 | ул.Городецкая, д.62 | Ремонт стыков | м.п. | 140 | 2324 | 4кв
228 | ул.Городецкая, д.58 | Ремонт стыков | м.п. | 120 | 1992 | 2кв
229 | ул.Гинтовта, д.24 | Ремонт стыков | м.п. | 90 | 1494 | 2кв
230 | ул.Гинтовта, д.18 | Ремонт стыков | м.п. | 120 | 1992 | 1кв
231 | ул.Гинтовта, д.10 | Ремонт стыков | м.п. | 60 | 996 | 3кв
232 | ул.Гинтовта, д.8 | Ремонт стыков | м.п. | 60 | 996 | 3кв
233 | ул.Гинтовта, д.6 | Ремонт стыков | м.п. | 150 | 2490 | 4кв
234 | ул.Руссиянова, д.12 | Ремонт стыков | м.п. | 380 | 6308 | 4кв
235 | ул.Руссиянова, д.10 | Ремонт стыков | м.п. | 320 | 5312 | 2кв
236 | ул.Никифорова, д.41 | Ремонт стыков | м.п. | 290 | 4814 | 2кв
237 | ул.Никифорова, д.39 | Ремонт стыков | м.п. | 180 | 2988 | 1кв
238 | ул.Никифорова, д.35 | Ремонт стыков | м.п. | 150 | 2490 | 3кв
239 | ул.Никифорова, д.31 п1,2 | Ремонт стыков | м.п. | 150 | 2490 | 3кв
240 | ул.Никифорова, д.33 | Ремонт стыков | м.п. | 150 | 2490 | 4кв
241 | ул.Никифорова, д.23 | Ремонт стыков | м.п. | 150 | 2490 | 4кв
242 | ул.Никифорова, д.25 | Ремонт стыков | м.п. | 230 | 3818 | 2кв
243 | ул.Независимости, д.182 | Ремонт стыков | м.п. | 150 | 2490 | 2кв
244 | ул.Руссиянова д. 5 корпус 1 под1-2, кв.59,63,67,8,12,16,20,24,28,29,31,32,36,17,21,25,54,58,62,50,61,15,19,23 | ремонт стыков | м.п. | 250 | 4150 | 1кв
245 | ул.Руссиянова д. 14, кв 106. кв88 | ремонт стыков | м.п. | 110 | 1826 | 3кв
246 | ул.Руссиянова д. 3 корпус 1 под1,2,3 (кв.241, 242,243,366,585,МОП) | ремонт стыков | м.п. | 350 | 5810 | 3кв
247 | ул.Руссиянова д. 3 корпус 2 под 3 (кв.16,32,47,78,82, МОП) | ремонт стыков | м.п. | 90 | 1494 | 4кв
248 | ул.Руссиянова д. 5 корпус 2, (кв.,12, 38, 49, 95, 99) | ремонт стыков | м.п. | 120 | 1992 | 4кв
249 | ул.Руссиянова д. 5 корпус 3, (кв.,16, 17, 20, 52, 62) | ремонт стыков | м.п. | 90 | 1494 | 2кв
250 | ул.Руссиянова, д.27 корпус 1 под1-5 | ремонт стыков | м.п. | 230 | 3818 | 2кв
251 | ул.Руссиянова, д.27 корпус 2 под1-2,кв. 18, 19, 30, 31, 42, 43, 54, 55, 66, 67, 78, 79, 90, 91, 102, 103 | ремонт стыков | м.п. | 162 | 2689.2 | 1кв
252 | ул.Руссиянова, д.29 корпус 2 под1-5,(под4 МОП) | ремонт стыков | м.п. | 160 | 2656 | 3кв
253 | ул.Руссиянова, д.29 корпус 1 под.7,8,кв.18,50,54,154,161, МОП | ремонт стыков | м.п. | 240 | 3984 | 3кв
254 | ул. Руссиянова д. 13 корпус 1 | ремонт стыков | м.п. | 120 | 1992 | 4кв
255 | ул.Руссиянова д. 13 корпус 2 | ремонт стыков | м.п. | 170 | 2822 | 4кв
256 | ул.Руссиянова д. 21 | ремонт стыков | м.п. | 110 | 1826 | 2кв
257 | ул.Шугаева, д.23 корпус 2, кв.№ 160,156,159,44,48,195,191,204.МОП под.№2,5,8 | ремонт стыков | м.п. | 320 | 5312 | 2кв
258 | ул.Шугаева, д. 21 корпус 1,кв. №18,24,25,37(торец дома),231,247,325, Моп под.3,6 | ремонт стыков | м.п. | 110 | 1826 | 1кв
259 | ул.Шугаева, д.13 корпус 2, под.1-2 | ремонт стыков | м.п. | 120 | 1992 | 3кв
260 | ул.Шугаева, д.13 корпус 1, кв. №№ 2,11,15,19,23,31(торец дома со стороны жилого дома ул. Шугаева 13/2) | ремонт стыков | м.п. | 110 | 1826 | 3кв
261 | ул.Шугаева, д.3 корпус 2, кв 16,20,24,25 | ремонт стыков | м.п. | 70 | 1162 | 4кв
262 | ул.Шугаева, д.3 корпус 4, под1,2,3, МОП, кв 44 | ремонт стыков | м.п. | 360 | 5976 | 4кв
263 | ул.Шугаева, д.3 корпус 3, под.№3, кв.№,100, 64,90, МОП; под №5,6 кв.54,58; под. №4, кв.№118,126,125; под. №170; под. №6, кв.№ , 200,176 | ремонт стыков | м.п. | 90 | 1494 | 2кв
264 | ул.Шугаева, д.3 корпус 1, под 3, МОП | ремонт стыков | м.п. | 90 | 1494 | 2кв
265 | ул.Шугаева, д.23 корпус 1, (кв. 45,52,62,82) | ремонт стыков | м.п. | 90 | 1494 | 1кв
266 | ул.Шугаева, д.21 корпус 2 | ремонт стыков | м.п. | 96 | 1593.6 | 3кв
267 | ул.Шугаева, д.19 корпус 2 | ремонт стыков | м.п. | 75 | 1245 | 3кв
268 | ул.Шугаева, д.17 корпус 3 | ремонт стыков | м.п. | 146 | 2423.6 | 4кв
269 | ул.Шугаева, д.17 | ремонт стыков | м.п. | 135 | 2241 | 4кв
270 | ул.Шугаева, д.17 | ремонт фасада | м.п. | 200 | 3320 | 2кв
271 | ул.Шугаева, д.17 корпус 1 | ремонт стыков | м.п. | 411 | 6822.6 | 2кв
272 | ИТОГО |  |  | 13184 | 219199.4
273 | п.1.4. Ремонт фасадов
274 | ул. Я.Коласа, д.34, д.30, д.48 | ремонт фасада | м² | 300 | 108072 | 1кв
275 | ул. Городецкая, д.10 | ремонт фасада | м² | 2100 | 82279 | 1кв
276 | ул. Городецкая, д.6 | ремонт фасада | м² | 1770 | 52170 | 1кв
277 | ул. Гинтовта, д.44 | ремонт фасада | м² | 2800 | 86370 | 1кв
278 | ул. Гинтовта, д.40 | ремонт фасада | м² | 4020 | 109600 | 1кв
279 | ул. Гинтовта, д.36 | ремонт фасада | м² | 862 | 114131 | 1кв
280 | ул. Острошицкая, д.21 | ремонт фасада | м² | 1348 | 67801 | 1кв
281 | ул. К.Чорного, д.24 | ремонт фасада, цоколь | м² | 321 | 10567 | 1кв
282 | ул. Никифорова, д.35 | ремонт фасада | м² | 1250 | 144872 | 1кв
283 | ул. Тикоцкого, д.46/2 | ремонт фасада | м² | 800 | 68400 | 1кв
284 | ул. Тикоцкого, д.48 | ремонт фасада | м² | 424 | 45110 | 1кв
285 | ул. Тикоцкого, д.46/1 | ремонт фасада | м² | 352 | 40625 | 1кв
286 | ул. Тикоцкого, д.50/2 | ремонт фасада | м² | 268 | 28963 | 1кв
287 | ул. Славинского, д.35 | ремонт фасада | м² | 310 | 8990 | 2кв
288 | ул. К.Чорного, д.33Б | ремонт фасада, цоколя | м² | 456 | 13224 | 2кв | 84737
289 | ул. Мержинского, д.11а | ремонт фасада | м² | 80 | 2320 | 2кв
290 | ул. К.Чорного, д.31 п.1-4 | ремонт цоколя | м² | 80 | 2320 | 1кв
291 | ул. Макаенка, д.14а | ремонт цоколя | м² | 80 | 2320 | 4кв
292 | пр.Независимости,д.91 | ремонт цоколя | м² | 80 | 2320 | 2кв
293 | пр.Независимости,д.91а | ремонт цоколя | м² | 80 | 2320 | 2кв
294 | ул. Мержинского, д.6 | ремонт цоколя | м² | 80 | 2320 | 3кв
295 | ул. Мержинского, д.8 | ремонт цоколя | м² | 80 | 2320 | 4кв
296 | ул. Калиновского, д.99 | ремонт цоколя | м² | 360 | 10440 | 1кв
297 | ул. Чернышевского, д.11 кв.75,93 | ремонт фасада | м² | 45 | 1305 | 2кв
298 | Никифорова, д.8-9п. | ремонт фасада | м² | 200 | 5800 | 3кв
299 | ул.Шугаева, д.3/3-3,4 п. | ремонт фасада | м² | 300 | 8700 | 2кв
300 | проезд Чайковского, д.3 | Окраска фасада | м2 | 300 | 8700 | 3кв
301 | ул.Водолажского, д.23 | Окраска фасада | м2 | 20 | 580 | 4кв | 406696.68
302 | ул.Основателей, д.13 | Окраска фасада | м2 | 10 | 290 | 4кв
303 | ул.Садовая, д.11 | Окраска фасада | м2 | 300 | 8700 | 3кв
304 | ул.Водолажского,д.23 | ремонт фасада | м² | 150 | 4350 | 2кв
305 | пр. Независимости, д.80 | ремонт фасада | м² | 120 | 3480 | 3кв
306 | ул.Макаёнка, д.14А | ремонт фасада | м² | 50 | 1450 | 1кв
307 | пр.Независимости, д.111 | ремонт фасада | м² | 400 | 11600 | 3кв
308 | пр.Независимости, д.113 | ремонт фасада | м² | 200 | 5800 | 4кв
309 | ул.Калинина, д.15А | ремонт фасада | м² | 100 | 2900 | 1кв
310 | ул.Калинина, д.15 | ремонт фасада | м² | 75 | 2175 | 2кв
311 | ул.Калинина, д.13 | ремонт фасада | м² | 30 | 870 | 3кв
312 | ул.Калинина, д.4 | ремонт фасада | м² | 50 | 1450 | 2кв
313 | ул.Калинина, д.1 | ремонт фасада | м² | 30 | 870 | 3кв
314 | пер.Инструментальный, д.13 | ремонт фасада | м² | 80 | 2320 | 4кв
315 | ул.Козлова, д.13 | ремонт фасада | м² | 45 | 1305 | 4кв
316 | ул.Козлова, д.15 | ремонт фасада | м² | 45 | 1305 | 3кв
317 | ул.Козлова, д.19 | ремонт фасада | м² | 64 | 1856 | 2кв
318 | ул.Козлова, д.29А | ремонт фасада | м² | 22.3 | 646.7 | 3кв
319 | ул.Козлова, д.31 | ремонт фасада | м² | 20 | 580 | 1кв
320 | пр.Независимости, д.91 | ремонт цоколя | м² | 150 | 4350 | 3кв
321 | ул.Мержинского, д.5 | ремонт цоколя | м² | 25 | 725 | 4кв
322 | ул.Калинина, д.8 | ремонт цоколя | м² | 30 | 870 | 1кв
323 | ул.Калинина, д.5 | ремонт цоколя | м² | 25 | 725 | 2кв
324 | пр.Независимости, д.76 | ремонт цоколя | м² | 31 | 899 | 3кв
325 | ул.Сурганова, д.16 | ремонт цоколя | м² | 13 | 377 | 2кв
326 | ул.Чернышевского, д.13 | ремонт цоколя | м² | 70 | 2030 | 3кв
327 | ул.Гинтовта, д.5а | ремонт фасада | м² | 170 | 4930 | 4кв
328 | ул.Уручская, д.5а | ремонт фасада | м² | 60 | 1740 | 4кв
329 | ул.Гинтовта, д.36 | ремонт фасада | м² | 200 | 5800 | 3кв
330 | ул.Гинтовта, д.5б | ремонт фасада | м² | 170 | 4930 | 2кв
331 | ул.Гинтовта, д.5в | ремонт фасада | м² | 170 | 4930 | 3кв
332 | ул.Городецкая, д.2 | ремонт фасада | м² | 190 | 5510 | 1кв
333 | пр.Независимости, д.181 | ремонт фасада | м² | 800 | 23200 | 3кв
334 | ул.Городецкая, д.32 | ремонт фасада | м² | 150 | 4350 | 4кв
335 | ул.Стариновская,д.4 | ремонт фасада | м² | 460 | 13340 | 1кв
336 | ул.Шафарнянская, д.14 | ремонт фасада | м² | 80 | 2320 | 2кв
337 | ул.Острошицкая, д.11 | ремонт фасада | м² | 180 | 5220 | 3кв
338 | ул.Острошицкая, д.17 | ремонт фасада | м² | 390 | 11310 | 2кв
339 | ул.Острошицкая, д.23 | ремонт фасада | м² | 2950 | 85550 | 3кв
340 | ул.Острошицкая, д. 23(от проезж. части) | ремонт цоколя | м² | 200 | 5800 | 4кв
341 | ул.Острошицкая, д. 17(от проезж. части) | ремонт цоколя | м² | 180 | 5220 | 4кв
342 | ул.Острошицкая д.11(от проезж. части) | ремонт цоколя | м² | 260 | 7540 | 3кв
343 | ул.Гинтовта, д.36 | ремонт цоколя | м² | 300 | 8700 | 2кв
344 | ул.Уручская, д.1 | ремонт цоколя | м² | 160 | 4640 | 3кв
345 | ул.Уручская, д.6 | ремонт цоколя | м² | 160 | 4640 | 1кв
346 | ул.Городецкая,д.34(от проезж. части) | ремонт цоколя | м² | 115 | 3335 | 4кв
347 | ул.Стариновская,д.4(от проезж. части) | ремонт цоколя | м² | 1820 | 40552 | 3кв
348 | ул.Руссиянова, д.13 корпус 3 | ремонт фасада | м2 | 95 | 2755 | 2кв
349 | ул.Руссиянова, д.27 корпус 2 | ремонт фасада | м2 | 95 | 2755 | 3кв
350 | ул.Шугаева, д.17 | ремонт фасада | м2 | 200 | 5800 | 1кв
351 | ул.Шугаева, д.17 корпус 1 | ремонт фасада | м2 | 220 | 5380 | 1кв
352 | ИТОГО |  |  | 31076.3 | 1365109.7
353 | п.1.5. Ремонт балконов
354 | ул. К.Чорного, д.24 | Ремонт балконов | шт | 1 | 1334 | 1кв
355 | ул. Ф.Скорины, д.43а-128 | Ремонт балконов | шт | 1 | 1334 | 1кв
356 | ул. Кнорина, д.16-9 | Ремонт балконов | шт | 1 | 1334 | 2кв
357 | ул. Калиновского, д.9-17 | Ремонт балконов | шт | 1 | 1334 | 2кв
358 | ул. Калиновского, д.15-20 | Ремонт балконов | шт | 1 | 1334 | 3кв
359 | ул. Кнорина, д.3-27 | Ремонт балконов | шт | 1 | 1334 | 2кв
360 | ул. Волгоградская, д.17-19 | Ремонт балконов | шт | 1 | 1334 | 3кв
361 | ул. Натуралистов, д.4-15 | Ремонт балконов | шт | 1 | 1334 | 3кв
362 | ул. Калиновского, д.5-39,56,53,38,70,25 | Ремонт балконов | шт | 6 | 8004 | 3кв
363 | ул. Логойский тракт, д.34/1-100,69,73,56 | Ремонт балконов | шт | 4 | 5336 | 1кв | 49851.57 | 1295.57
364 | ул. Калиновского, д.21-43 | Ремонт балконов | шт | 1 | 1334 | 1кв
365 | ул. Кедышко, д.7а-59 | Ремонт балконов | шт | 1 | 1334 | 3кв
366 | ул. Калиновского, д.37-18 | Ремонт балконов | шт | 1 | 1334 | 2кв
367 | ул. Калиновского, д.35-19 | Ремонт балконов | шт | 1 | 1334 | 3кв
368 | ул. Парниковая, д.19а-5,6,7 | Ремонт балконов | шт | 3 | 4002 | 2кв | 29173.31
369 | ул. Калинина, д.15а-28 | Ремонт балконов | шт | 1 | 1334 | 3кв
370 | ул. Калиновского, д.58-89 | Ремонт балконов | шт | 1 | 1334 | 3кв
371 | пр. Независимости, д.151/1-101 | Ремонт балконов | шт | 1 | 1334 | 1кв
372 | пр. Независимости, д.76-97,92 | Ремонт балконов | шт | 2 | 2668 | 2кв
373 | пр. Независимости, д.91 | Ремонт балконов | шт | 7 | 9338 | 2кв
374 | пр. Независимсти, д.93 | Ремонт балконов | шт | 5 | 6670 | 3кв
375 | ул. Калинина, д.4 | Ремонт балконов | шт | 3 | 4002 | 3кв
376 | ул. Калинина, д.15а | Ремонт балконов | шт | 1 | 1334 | 4кв
377 | ул. Калинина, д.28 | Ремонт балконов | шт | 1 | 1334 | 1кв
378 | ул. Парниковая, д.19а | Ремонт балконов | шт | 1 | 1334 | 1кв |  | 10.98
379 | ул. Чернышевского, д.6 | Ремонт балконов | шт | 1 | 1334 | 2кв
380 | ул.Скорины, д.43а-128 | Ремонт балконов | шт | 1 | 1334 | 3кв
381 | ул.Кнорина, д.16 кв.9 | Ремонт балконов | шт | 1 | 1334 | 3кв
382 | ул. К.Чорного, д.33Б | Ремонт балконов | шт | 1 | 1334 | 1кв
383 | ул.. Героев 120 Дивизии, д.20 кв.38 | Ремонт балконов | шт | 1 | 1334 | 2кв
384 | ул.Макаёнка, д.14А кв. 5, 6, 7, 8 | Ремонт балконов | шт | 4 | 5336 | 2кв
385 | ул.Парниковая, д.17А кв. 5,6, 7, 8 | ремонт балконов | шт | 4 | 5336 | 3кв
386 | ул.Кнорина, д.15а кв. 54 | ремонт балконов | шт | 1 | 1334 | 2кв
387 | ул.Волгоградская, д.3-43 | ремонт балконов | шт. | 1 | 1334 | 3кв
388 | ул.Волгоградская, д.15А кв. 12, 18, 29,32, 34, 41 | ремонт балконов | шт. | 6 | 8004 | 3кв
389 | ул.Волгоградская, д.17 кв. 6, 10 | ремонт балконов | шт. | 2 | 2668 | 3кв
390 | ул.Кедышко, д.7А кв.59, 34 | ремонт балконов | шт. | 2 | 2668 | 1кв
391 | ул.Мержинского, д.11А кв.5, 6, 7, 8, 13, 14, 15, 16 | ремонт балконов | шт. | 8 | 10672 | 1кв
392 | ул.Калинина, д.15 кв.15, 12, 16, 21, 25, 28, 32 | ремонт балконов | шт. | 7 | 9338 | 3кв
393 | ул.Калинина, д.14 кв.5, 6, 12 | ремонт балконов | шт. | 3 | 4002 | 1кв
394 | ул.Калинина, д.3 кв.18 | ремонт балконов | шт. | 1 | 1334 | 2кв
395 | ул.Козлова, д.13 кв.52 | ремонт балконов | шт. | 1 | 1334 | 2кв
396 | ул.Козлова, д.23А кв.21 | ремонт балконов | шт. | 1 | 1334 | 3кв
397 | ул.Краснозвездная, д.16 кв.3,6 | ремонт балконов | шт. | 2 | 2668 | 2кв
398 | пер.К.Чорного, д.9 кв.9, 10, 22, 24 | ремонт балконов | шт. | 4 | 5336 | 3кв
399 | ул.К.Чорного, д.4 кв.7, 8, 9, 16, 17, 18 ,27 | ремонт балконов | шт. | 7 | 9338 | 3кв
400 | ул.К.Чорного, д.7 кв. 8, 9, 18, 20, 23 30, 7, 32, 19, 31 | ремонт балконов | шт. | 10 | 13340 | 3кв
401 | ул.К.Чорного, д.12 кв.4,5,9,10,11,15,16 | ремонт балконов | шт. | 7 | 9338 | 1кв
402 | ул.К.Чорного, д.14 кв.8 | ремонт балконов | шт. | 1 | 1334 | 1кв
403 | ул.Сурганова, д.16 кв.6, 14 | ремонт балконов | шт. | 2 | 2668 | 3кв
404 | ул.Сурганова, д.20/1 кв.13, 16 | ремонт балконов | шт. | 2 | 2668 | 1кв
405 | ул.Сурганова, д.30 кв.20, 17, 37, 12, 32, 29, 15, 8, 15, 11, 10, 7, 6, 36, 5, 19 | ремонт балконов | шт. | 16 | 21344 | 3кв
406 | ул.Я.Коласа, д.30 кв.26, 22, 18, 14, 10 | ремонт балконов | шт. | 5 | 6701 | 3кв
407 | ИТОГО |  |  | 150 | 200131
408 | п.1.6. Утепление ограждающих конструкций
409 | ул. Гуртьева, д.24-12 | утепление наружных стен | м² | 120 | 21288 | 2кв
410 | пр. Независимости, д.180-272 | утепление наружных стен | м² | 120 | 21288 | 3кв
411 | ул. Водолажского, д.19-21 | утепление наружных стен | м² | 140 | 24836 | 2кв
412 | ул. Водолажского, д.3-38 | утепление наружных стен | м² | 148 | 26255.2 | 3кв
413 | ул.Белинского, 12-74 | утепление наружных стен | м² | 72 | 12772.8 | 2кв | 15043.57 | 376.96
414 | проезд Чайковского, д.4-12 | утепление наружных стен | м² | 75 | 13305 | 3кв
415 | пр. Независимости, д.93а-13,14 | утепление наружных стен | м² | 80 | 14192 | 2кв
416 | ул. Волгоградская, д.9-55 | утепление наружных стен | м² | 80 | 14192 | 3кв
417 | ул. Тикоцкого, д.2-1 | утепление наружных стен | м² | 65 | 11531 | 2кв |  | 1065
418 | ул.Гинтовта,д.10 незадымляйка МОП | утепление наружных стен | м² | 120 | 21288 | 3кв | 3741.94
419 | ул.Гинтовта,д.8 незадымляйка МОП | утепление наружных стен | м² | 120 | 21288 | 2кв
420 | ул.Городецкая,д.70 п.1,3 незадымляйка МОП | утепление наружных стен | м² | 240 | 42576 | 3кв |  | 1655.15
421 | пр.Независимости, д.180-272 | утепление наружных стен | м² | 80 | 14192 | 2кв
422 | ул.Городецкая,д.58 п.7,8,9 незадымляйка МОП | утепление наружных стен | м² | 329 | 58455 | 3кв
423 | ИТОГО |  |  | 1789 | 317459
424
425 | п.1.7 Прочие общестроительные работы
426 | п.1.7. 1 | Ремонт входных групп
427 | ул. Никифорова, д.23 п.3,п.2 | Ремонт входных групп | шт | 2 | 3662 | 1кв
428 | пр. Независимости, д.164 п.1-4 | Ремонт входных групп | шт | 4 | 7324 | 1кв
429 | ул. Острошицкая, д.5 | Ремонт входных групп | шт | 1 | 1831 | 1кв
430 | ул. Славинского, д.23 п.4 | ремонт входных групп | шт | 1 | 1831 | 1кв
431 | ул. Городецкая, д.10 | Ремонт входных групп | шт | 3 | 5493 | 1кв
432 | ул. Волгоградская, д.27а | Ремонт входных групп, крылец | шт | 1 | 1831 | 1кв
433 | ул. Волгоградская, д.39 | Ремонт входных групп, крылец | шт | 1 | 1831 | 1кв
434 | ул. Волгоградская, д.9 | Ремонт входных групп, крылец | шт | 1 | 1831 | 1кв
435 | ул. Кедышко, д.15а | Ремонт входных групп, крылец | шт | 1 | 1831 | 1кв
436 | ул. Толбухина, д.5а | Ремонт входных групп, крылец | шт | 1 | 1831 | 1кв
437 | ул. Я.Коласа, д.34 | Ремонт входных групп, крылец | шт | 1 | 1831 | 1кв
438 | пер. К.Чорного, д.7 | Ремонт входных групп, крылец | шт | 1 | 1831 | 1кв
439 | ул. Тикоцкого, д.42 | Ремонт входных групп, крылец | шт | 1 | 1831 | 1кв | 45572.93
440 | ул. Тикоцкого, д.46/1 | Ремонт входных групп, крылец | шт | 1 | 1831 | 1кв
441 | ул. Тикоцкого, д.46/2 | Ремонт входных групп, крылец | шт | 1 | 1831 | 1кв
442 | ул. Тикоцкого, д.48 | Ремонт входных групп, крылец | шт | 1 | 1831 | 1кв
443 | ул. Тикоцкого, д.50/2 | Ремонт входных групп, крылец | шт | 4 | 7324 | 1кв
444 | УЛ. Садовая, д.6 п.3 | Ремонт входных групп, крылец | шт | 1 | 1831 | 2кв
445 | ул. Садовая, д.9 п.3 | Ремонт входных групп, крылец | шт | 1 | 1831 | 2кв
446 | ул. Стариновская, д.37 п.2 | Ремонт входных групп, крылец | шт | 1 | 1831 | 2кв
447 | ул.Калиновского,д. 32 под.4,5,6,7 | ремонт входных групп | шт | 4 | 7324 | 3кв
448 | ул.Славинского,д. 1/4 | ремонт входных групп | шт | 1 | 1831 | 1кв
449 | ул.Калиновского,д. 62 под.4 | ремонт входных групп | шт | 1 | 1831 | 2кв
450 | ул.Калиновского,д.74/2 | ремонт входных групп | шт | 1 | 1831 | 3кв
451 | пр.Независимости,д.137/2 | ремонт входных групп | шт | 1 | 1831 | 1кв
452 | ул.Калиновского,д.58 п.1-4 | ремонт входных групп | шт | 4 | 7324 | 3кв
453 | ул. Макаенка, д.7а п.1 | ремонт входных групп | шт | 1 | 1831 | 1кв
454 | пр. Независимости, д.191Б п.5 | ремонт входных групп | шт | 1 | 1831 | 3кв
455 | ул.Руссиянова,д. 29/1 (за домом) | ремонт входных групп | шт | 1 | 1831 | 4кв
456 | ул. Основателей,д.11 под.3 | ремонт входных групп | шт | 1 | 1831 | 2кв
457 | ул.Основателей,д.13 под.2 | ремонт входных групп | шт | 1 | 1831 | 2кв
458 | ул.Садовая, д.14 под.1,2,3 | ремонт входных групп | шт | 3 | 5493 | 2кв
459 | ул.Садовая, д.11 под.1,2,3 | ремонт входных групп | шт | 3 | 5493 | 3кв
460 | ул.Седых,д.56 п.3,5 | ремонт входных групп | шт | 2 | 3662 | 1кв
461 | ул.Седых,д.62 п.4,6 | ремонт входных групп | шт | 2 | 3662 | 2кв
462 | ул.Славинского,д.10,п.1 | ремонт входных групп | шт | 1 | 1831 | 3кв
463 | ул.Уручская д.8 п1-8 | ремонт входных групп | шт | 8 | 14648 | 1кв
464 | ул.Уручская , д.5а п1-2 | ремонт входных групп | шт | 2 | 3662 | 3кв
465 | ул.Острошицкая д.13 п1-2 | ремонт входных групп | шт | 2 | 3662 | 1кв
466 | ул.Острошицкая д.11 п1-9 | ремонт входных групп | шт | 9 | 16479 | 3кв
467 | ул.Острошицкая, д.23 | ремонт входных групп | шт | 7 | 12817 | 4кв
468 | ул.Шафарнянская, д.14 п1-8 | ремонт входных групп | шт | 8 | 14648 | 2кв
469 | ул.Городецкая, д.6 п1-3 | ремонт входных групп | шт | 3 | 5493 | 2кв
470 | ул.Городецкая, д. 32 п1-6 | ремонт входных групп | шт | 6 | 10986 | 2кв
471 | ул.Городецкая, д.34 п1-3 | ремонт входных групп | шт | 3 | 5493 | 3кв
472 | ул.Стариновская, д.4 п.1-12 | ремонт входных групп | шт | 12 | 21972 | 1кв
473 | пр.Независимости,д.182 п 1-7 | ремонт входных групп | шт | 7 | 12817 | 2кв
474 | ул.Никифорова,д.31 | ремонт входных групп | шт | 2 | 3662 | 3кв
475 | ул.Никифорова,д.33 | ремонт входных групп | шт | 2 | 3662 | 1кв
476 | ул.Руссиянова,д.12 п1-9 | ремонт входных групп | шт | 9 | 16479 | 3кв
477 | ул.Руссиянова,д.10 п 1-9 | ремонт входных групп | шт | 9 | 16479 | 1кв
478 | ул.Гинтовта, д.8, п1-2 | ремонт входных групп | шт | 2 | 3662 | 3кв
479 | ул.Гинтовта, д.18 п1-10 | ремонт входных групп | шт | 10 | 18310 | 4кв
480 | ул.Никифорова, д.25 п1-6 | ремонт входных групп | шт | 6 | 10986 | 2кв
481 | пр.Независимости, д.164 пож. | ремонт входных групп | шт | 1 | 1831 | 2кв
482 | пр.Независимости, д.191Б | ремонт входных групп | шт | 1 | 1831 | 2кв
483 | ул.Острошицкая, д.17 п1-9 | ремонт входных групп | шт | 9 | 16479 | 3кв
484 | ул.Руссиянова, д.14, под-зд 1,2,3,4 | ремонт входных групп | шт | 4 | 7324 | 1кв
485 | ул.Руссиянова, д.13 корп 2, под-зд 4,5 | ремонт входных групп | шт | 2 | 3662 | 2кв
486 | ул.Никифорова, д.8 под 12 | ремонт входных групп | шт | 1 | 1831 | 3кв
487 | ул.Шугаева, д.3, корпус 4 под-зд 1-6 | ремонт входных групп | шт | 6 | 11040 | 1кв
488 | ИТОГО |  |  | 188 | 344282
489 | п.1.7.2. | Ремонт отмостки
490 | ул. Путилова, д3 | Ремонт отмостки | м 2 | 50 | 5850 | 3кв
491 | ул. Пономарева, д.4 | Ремонт отмостки | м 2 | 50 | 5850 | 4кв
492 | ул. Водолажского, д.8 | Ремонт отмостки | м 2 | 70 | 8190 | 3кв
493 | пр. Независимолсти, д.91 п.13 | Ремонт отмостки | м 2 | 20 | 2340 | 2кв
494 | ул. Макаенка, д.14а | Ремонт отмостки | м 2 | 10 | 1170 | 2кв
495 | пр. Независимости, д.113 | Ремонт отмостки | м2 | 30 | 3510 | 2кв
496 | ул. Калиновского, д.91 | Ремонт отмостки | м2 | 30 | 3510 | 3кв
497 | ул.Руссиянова, д.24-1,2, 3, 4 п. | Ремонт отмостки | м2 | 70 | 8190 | 2кв
498 | ул.Никифорова, д.4-1п. | Ремонт отмостки | м 2 | 30 | 3510 | 2кв
499 | ул. Героев 120 Дивизии, д.20 | Ремонт отмостки | м 2 | 20 | 2340 | 2кв
500 | ул. Почтовая, д.1 | Ремонт отмостки | м2 | 20 | 2340 | 3кв
501 | ул.Садовая д.10 | Ремонт отмостки | м2 | 30 | 3510 | 3кв
502 | ул.Садовая д.18 | Ремонт отмостки | м2 | 42 | 4914 | 2кв
503 | ул.Фогеля, д.1 | Ремонт отмостки | м2 | 30 | 3510 | 2кв
504 | ул.Садовая, д.12 | Ремонт отмостки | м 2 | 30 | 3510 | 2кв
505 | ул.Садовая, д.4 | Ремонт отмостки | м 2 | 40 | 4680 | 3кв
506 | ул.Филимонова, д.47А | Ремонт отмостки | м 2 | 40 | 4680 | 3кв
507 | пр.Независимости, д.93 | Ремонт отмостки | м 2 | 30 | 3510 | 4кв
508 | ул.Мержинского, д.11А торец п.2 | Ремонт отмостки | м 2 | 15 | 1755 | 3кв
509 | ул.Мержинского, д.7 | Ремонт отмостки | м 2 | 30 | 3510 | 2кв
510 | ул.Мержинского, д.5 | Ремонт отмостки | м 2 | 30 | 3510 | 2кв
511 | ул.К.Чорного, д.11 | Ремонт отмостки | м 2 | 30 | 3510 | 2кв
512 | ул.Калинина, д.30 | Ремонт отмостки | м 2 | 30 | 3510 | 3кв
513 | ул.Калинина, д.4 | Ремонт отмостки | м 2 | 20 | 2340 | 3кв
514 | пер.Инструментальный, д.13 | Ремонт отмостки | м 2 | 25 | 2925 | 3кв
515 | пер.Калининградский, д.13 | Ремонт отмостки | м 2 | 12 | 1404 | 4кв
516 | ул.Козлова, д.19 | Ремонт отмостки | м 2 | 30 | 3510 | 3кв
517 | ул.Краснозвездная, д.16 | Ремонт отмостки | м 2 | 36 | 4212 | 2кв
518 | пер.К.Чорного,д. 9 | Ремонт отмостки | м 2 | 12 | 1404 | 2кв
519 | пер.К.Чорного, д.11 | Ремонт отмостки | м 2 | 36 | 4212 | 2кв
520 | ул.К.Чорного, д.3 | Ремонт отмостки | м 2 | 15 | 1755 | 3кв
521 | ул.К.Чорного, д.12 | Ремонт отмостки | м 2 | 7 | 819 | 2кв
522 | ул.Уручская, д.5а | Ремонт отмостки | м 2 | 30 | 3510 | 2кв
523 | ул.Уручская, д.5 | Ремонт отмостки | м 2 | 25 | 2925 | 2кв
524 | ул.Уручская, д.6 | Ремонт отмостки | м 2 | 35 | 4095 | 3кв
525 | ул.Острошицкая, д.23 | Ремонт отмостки | м 2 | 45 | 5265 | 3кв
526 | ул.Острошицкая, д.21 | Ремонт отмостки | м 2 | 30 | 3510 | 3кв
527 | ул.Острошицкая, д.17 | Ремонт отмостки | м 2 | 25 | 2925 | 4кв
528 | ул.Острошицкая, д.13 | Ремонт отмостки | м 2 | 40 | 4680 | 3кв
529 | ул.Руссиянова, д.12 | Ремонт отмостки | м 2 | 55 | 6435 | 3кв
530 | ул.Руссиянова, д.10 | Ремонт отмостки | м 2 | 35 | 4095 | 3кв
531 | пр.Независимости, д.181 | Ремонт отмостки | м 2 | 40 | 4680 | 2кв
532 | пр.Независимости, д.182 | Ремонт отмостки | м 2 | 40 | 4680 | 2кв
533 | пр.Независимости, д.180 | Ремонт отмостки | м 2 | 39 | 4563 | 2кв
534 | ул.Никифорова, д.10 | Ремонт отмостки | м 2 | 35 | 4095 | 2кв
535 | ул.Никифорова, д.11 | Ремонт отмостки | м 2 | 40 | 4680 | 3кв
536 | ул.Никифорова, д.4 | Ремонт отмостки | м 2 | 40 | 4680 | 3кв
537 | ул.Никифорова, д.15 | Ремонт отмостки | м 2 | 70 | 8190 | 3кв
538 | ул.Никифорова, д.8 | Ремонт отмостки | м 2 | 45 | 5265 | 4кв
539 | ул.Руссиянова д. 30 корпус 1 | Ремонт отмостки | м 2 | 35 | 4095 | 3кв
540 | ул.Руссиянова д. 30 корпус 2 | Ремонт отмостки | м 2 | 40 | 4680 | 2кв
541 | ул.Руссиянова д. 14 | Ремонт отмостки | м 2 | 25 | 2925 | 2кв
542 | ул.Руссиянова д. 16 | Ремонт отмостки | м 2 | 30 | 3510 | 3кв
543 | ул.Руссиянова д. 18 | Ремонт отмостки | м 2 | 20 | 2334 | 3кв
544 | ИТОГО |  |  | 1789 | 209307
545 | п.1.7.3. Ремонт, замена оконных и дверных заполнений
546 | ул.Калиновского,д.60 | Замена окон в МОП | м2 | 6.2 | 3360.4 | 3кв
547 | ул.Калиновского,д.54/2 | Замена окон, дверей в МОП | м2 | 7.1 | 3848.2 | 1кв
548 | ул.Славинского д.1/4 | Замена окон, дверей в МОП | м2 | 9 | 4878 | 1кв
549 | ул.Славинского,д.43 | Замена окон, дверей в МОП | м2 | 5.6 | 3035.2 | 1кв
550 | ул.Славинского,д.8 | Замена окон, дверей в МОП | м2 | 4.2 | 2276.4 | 3кв
551 | ул. Филимонова, д.47а | Замена окон в МОП | м2 | 5.9 | 3197.8 | 1кв
552 | ул. Уручская, д.5а п.1 | Замена окон в МОП | м2 | 2 | 1084 | 4кв
553 | Логойский тракт,д.10 | Замена дверей | м2 | 5 | 2710 | 2кв
554 | ул.Руссиянова, д.18-12п. | Замена дверей | м2 | 1 | 542 | 3кв
555 | ул.Шугаева, д.11 | Замена дверей | м2 | 6 | 3252 | 4кв
556 | ул.Гуртьева, д.20 | Замена дверей | м2 | 4 | 2168 | 1кв
557 | ул.Гуртьева, д.24 под.1,3 | Замена окон | м2 | 7.4 | 4010.8 | 4кв
558 | ул.Садовая, д.14 под.1 | Замена окон | м2 | 8.6 | 4661.2 | 3кв
559 | ул.Тикоцкого,д.20(вход в тех.подполье) | замена дверей | м2 | 26.3 | 14254.6 | 3кв
560 | ул.Кедышко, д.23 п.4 вход в подвал | Замена дверей | м2 | 26.3 | 14254.6 | 3кв
561 | ул.Чернышевского, д.12 ТУ | Замена дверей | м2 | 28.4 | 15392.8 | 1кв
562 | пр.Независимости, д.91 п.3 подвал | Замена дверей | м2 | 24.6 | 13333.2 | 1кв
563 | ул.К.Чорного, д.13А п.3 подвал, п.2 выход на кровлю | Замена дверей | м2 | 18.8 | 10189.6 | 1кв
564 | ул.Калинина, д.28 ТУ | Замена дверей | м2 | 19.4 | 10514.8 | 3кв
565 | ул.Волгоградская, д.15 п.2 выход на кровлю | Замена дверей | м2 | 6.8 | 3685.6 | 1кв
566 | ул.Волгоградская, д.15А п.2 выход на кровлю | Замена дверей | м2 | 13 | 7046 | 4кв
567 | ул.Волгоградская, д.19 п.2 выход на кровлю | Замена дверей | м2 | 6.5 | 3523 | 2кв
568 | ул.Волгоградская, д.25 п.2 выход на кровлю | Замена дверей | м2 | 18 | 9756 | 3кв
569 | ул.Кедышко, д.3 п.1-3 | Замена окон | м2 | 8.4 | 4552.8 | 4кв
570 | ул.Кедышко, д.3А п.1-3 | Замена окон | м2 | 10 | 5420 | 1кв
571 | ул.Кедышко, д.7 п.1-3 | Замена окон | м2 | 7.2 | 3902.4 | 4кв
572 | ул.Уручская, д.13 (подвал) | замена дверей | м2 | 8 | 4336 | 3кв
573 | ул. Шафарнянская,д.4 п.1,2 мусорокамера, кровля+подв | замена дверей | м2 | 8 | 4336 | 3кв
574 | ул.Шафарнянская,д.2а п.1,2,3 мусорокамера | замена дверей | м2 | 12 | 6504 | 3кв
575 | ул.Шафарнянская, д.2 п 6,7,8 кровля+т.эт. | замена дверей | м2 | 5.4 | 2926.8 | 1кв
576 | ул.Городецкая, д.64 п1.2 кровля+т/эт. | замена дверей | м2 | 4 | 2168 | 1кв
577 | пр.Независимости,д.174 п. 1-9 т/эт. | замена дверей | м2 | 7 | 3794 | 1кв
578 | ул.Никифорова,д.39 п4 кровля +п. 1-4 т/эт. | замена дверей | м2 | 7 | 3794 | 3кв
579 | ул.Никифорова,д.41 п. 1-5 кровля +т.эт. | замена дверей | м2 | 14 | 7588 | 1кв
580 | ул.Уручская, д.5а | замена окон | м2 | 8.4 | 4552.8 | 4кв
581 | ул.Гинтовта,д. 36 МОП | замена окон | м2 | 6 | 3252 | 2кв
582 | ул.Гинтовта,д.40 МОП | замена окон | м2 | 6 | 3252 | 3кв
583 | ул.Гинтовта,д.44 МОП | замена окон | м2 | 6 | 3252 | 4кв
584 | ул.Уручская,д.5 МОП | замена окон | м2 | 6 | 3252 | 1кв
585 | ул.Городецкая, д.66 МОП | замена окон | м2 | 6 | 3252 | 4кв
586 | ул.Шугаева д. 23, корпус 1, п. 1,2,3 | Замена окон | м2 | 14 | 7588 | 3кв
587 | ул.Шугаева д. 23, корпус 2, п.3,4 | Замена окон | м2 | 14 | 7588 | 3кв
588 | ул.Шугаева д. 17, корпус 3, под.1,2,3 | Замена окон | м2 | 6 | 3252 | 3кв
589 | ул.Шугаева д.23, кор.2, подъезд 7 | замена дверей | м2 | 7 | 3794 | 1кв
590 | ул.Шугаева д.23, кор.1, подъезд 3 | замена дверей | м2 | 20 | 10840 | 1кв
591 | ул.Руссиянова д.3, кор.2, подъезд 1-3 | замена дверей | м2 | 9 | 4878 | 1кв
592 | ул.Руссиянова д.14, подъезд 1 | замена дверей | м2 | 10 | 5397 | 3кв
593 | ул.Руссиянова д. 13, кор. 3, выход на кровлю | замена дверей | м2 | 1.5 | 813 | 1кв
594 | ИТОГО |  |  | 471 | 255259
595 | п.1.7.4. ДРУГИЕ ОБЩЕСТРОИТЕЛЬНЫЕ РАБОТЫ
596 | ул. Садовая, д.6а п.1 | Ремонт выход на кровлю | м2 | 25.8 | 11094 | 3кв
597 | ул. Натуралистов, д.4, д.6 | Ремонт выхода на кровлю | м2 | 32.1 | 15000 | 4кв
598 | ул. Уручская, д.6 | Замена оголовка вентканала | шт | 1 | 1340 | 1кв
599 | ул. Уручская, д.8 п.1-8 | Ремонт крылец | шт | 8 | 10720 | 4кв
600 | ул. К.Чорного, д.24 | Ремонт крылец | шт | 1 | 1340 | 3кв
601 | УЛ. Руссиянова, д.13/2 п.1-6 | Ремонт крылец | шт | 6 | 8040 | 3кв
602 | ул. Шугаева, д.7 | Ремонт крылец | шт | 1 | 1340 | 1кв
603 | ул. Шугаева, д.9 | Ремонт крылец | шт | 1 | 1340 | 1кв
604 | ул. Шугаева, д.11 | Ремонт крылец | шт | 1 | 1340 | 1кв
605 | ул. Калиновского, д.60 п.2,3 | Ремонт крылец | шт | 2 | 2680 | 3кв
606 | пр. Независимости, д.91 п.1,2,3,4,6 | Ремонт крылец | шт | 5 | 6700 | 1кв
607 | ул. К.Чорного, д.26 п.1 | Ремонт крылец | шт | 1 | 1340 | 2кв
608 | ул. Калиновского, д.19 п.1 | Ремонт крылец | шт | 1 | 1340 | 2кв
609 | ул. Кедышко, д.23 п.1-4 | Ремонт крылец | шт | 4 | 5360 | 3кв
610 | ул. Кедышко, д.21а п.1-4 | Ремонт крылец | шт | 4 | 5360 | 1кв
611 | ул. Седых, д.56 п.4 | Ремонт крылец | шт | 1 | 1340 | 1кв
612 | ул. 50 лет Победы, д.23 п.4 | Ремонт крылец | шт | 1 | 1340 | 1кв
613 | ул. 50 лет Победы, д.5/1 п.4 | Ремонт крылец | шт | 1 | 1340 | 1кв
614 | ул. Водолажского, д.23 п.1,2 | Ремонт крылец | шт | 1 | 1340 | 1кв
615 | ул. Героев 120-й дивизии, д.14 п.1-4 | Ремонт крылец | шт | 4 | 5360 | 1кв
616 | пр. Независимости, д.141/2 п.4 | Ремонт крылец | шт | 1 | 1340 | 1кв
617 | ул. Славинского, д.37 п.9 | Ремонт крылец | шт | 1 | 1340 | 4кв
618 | ул. Карбышева, д.1/3 | Ремонт крылец | шт | 1 | 1340 | 1кв
619 | ул. Тикоцкого, д.28 п.3 | Ремонт крылец | шт | 1 | 1340 | 4кв
620 | ул. Карбышева, д.7 п.10 | Ремонт крылец | шт | 1 | 1340 | 1кв
621 | ул. Никифорова, д.23 п.2 | Ремонт крылец | шт | 1 | 1340 | 1кв
622 | ул. Седых, д.58 п.1-4 | Ремонт крылец | шт | 4 | 5360 | 3кв
623 | ул.Руссиянова, 13/2-1,2,3,4,5,6 | Ремонт крылец | шт | 6 | 8040 | 2кв
624 | ул.Шугаева, 7 с обр.стороны дома | Ремонт крылец | шт | 1 | 1340 | 3кв
625 | ул.Шугаева, 9 с обр.стороны дома | Ремонт крылец | шт | 1 | 1340 | 1кв | 28558.73 | 742.94
626 | ул.Шугаева, 11 с обр.стороны дома | Ремонт крылец | шт | 1 | 1340 | 1кв
627 | ул. Волгоградская, д.27а | Ремонт крылец | шт | 1 | 1340 | 4кв
628 | ул. Волгоградская, д.9 | ремонт крыльца | шт. | 2 | 2680 | 1кв
629 | ул. Волгоградская, д.39 | ремонт крыльца | шт. | 3 | 4020 | 1кв
630 | ул. Кедышко, д.15а | ремонт крыльца | шт. | 1 | 1340 | 3кв
631 | ул. Толбухина, д.5а | ремонт крыльца | шт. | 1 | 1340 | 1кв | 13673.7
632 | ул. К.Чорного, д.7 | ремонт крыльца | шт. | 2 | 2680 | 2кв
633 | ул. Я.Коласа, д.34 | ремонт крыльца | шт. | 1 | 1340 | 2кв
634 | пер. К.Чорного, д.7 | ремонт крыльца | шт. | 2 | 2680 | 3кв
635 | ул. Чернышевского, д.11а | ремонт крыльца | шт. | 1 | 1340 | 4кв
636 | ул. Калиновского, д.45 | ремонт оголовков вентшахт | м2 | 71 | 45600 | 3кв
637 | ул. Беляева, д.5 | ремонт вент.оголовков | м2 | 40 | 16000 | 1кв
638 | ул. Стариновская, д.31-14 | ремонт вент.оголовков | м2 | 32 | 12800 | 2кв
639 | ул. Героев 120-й дивизии, д.23 | ремонт вент.оголовков | м2 | 10 | 4000 | 2кв
640 | проезд Чайкоского, 6 | ремонт вент.оголовков | м2 | 10 | 4000 | 3кв
641 | Садовая, 8 под. 3 | Ремонт крыльца | шт. | 1 | 1100 | 4кв
642 | Садовая, 6 под.1,2,3,4 | Ремонт крыльца | шт. | 4 | 4400 | 1кв
643 | Пономарева, 7 под. 1,2 | Ремонт крыльца | шт. | 2 | 2200 | 4кв
644 | Героев 120 Дивизии,14 под.2,3 | Ремонт крыльца | шт. | 2 | 2200 | 3кв
645 | Героев 120 Дивизии,16 под.2,3 | Ремонт крыльца | шт. | 2 | 2200 | 1кв
646 | Героев 120 Дивизии,20 под.2,3 | Ремонт крыльца | шт. | 2 | 2200 | 2кв
647 | Стариновская, 11 | Ремонт кирпичной кладки вентшахт под.1,2,3 | м2 | 25 | 3600 | 2кв
648 | Стариновская, 31 | Замена козырька оголовка вентканала | шт | 2 | 2400 | 3кв
649 | ул. Парниковая, д.11 | Замена зонтов на кровле | шт. | 3 | 3200 | 4кв
650 | ул. Академическая, д.7 | Установка шиберов в м/к | шт. | 2 | 800 | 3кв
651 | пр. Независимости, д.93 | замена зонтов над вентшахтой | шт. | 5 | 8947.8309 | 1кв
652 | ул. Кнорина, д.3 | замена зонтов над вентшахтой | шт. | 4 | 7158.2647 | 2кв
653 | ул. Кнорина, д.5 | замена зонтов над вентшахтой | шт. | 4 | 7158.2647 | 2кв
654 | ул. Кнорина, д.7 | замена зонтов над вентшахтой | шт. | 9 | 16106.0956 | 3кв
655 | ул. Калинина, д.15а | замена зонтов над вентшахтой | шт. | 6 | 10737.3971 | 3кв
656 | ул. Волгоградская, д.9 | замена зонтов над вентшахтой | шт. | 9 | 16106.0956 | 1кв
657 | ул. Волгоградская, д.21 | замена зонтов над вентшахтой | шт. | 9 | 16106.0956 | 4кв
658 | ул. К.Чорного, д.7 | замена зонтов над вентшахтой | шт. | 12 | 21474.7941 | 1кв
659 | ул. К.Чорного, д.16 | замена зонтов над вентшахтой | шт. | 10 | 17895.6618 | 1кв
660 | ул. К.Чорного, д.18 | замена зонтов над вентшахтой | шт. | 11 | 19685.2279 | 3кв
661 | ул. Сурганова, д.20 | замена зонтов над вентшахтой | шт. | 1 | 1789.5662 | 1кв
662 | ул. К.Чорного, д.13 | замена зонтов над вентшахтой | шт. | 9 | 16106.0956 | 2кв
663 | ул. К.Чорного, д.15 | замена зонтов над вентшахтой | шт. | 2 | 3579.1324 | 2кв
664 | ул. К.Чорного, д.17 | замена зонтов над вентшахтой | шт. | 3 | 5368.6985 | 3кв
665 | ул. Калинина, д.13 | замена зонтов над вентшахтой | шт. | 5 | 8947.8309 | 4кв
666 | ул. Калинина, д.15 | замена зонтов над вентшахтой | шт. | 4 | 7158.2647 | 1кв
667 | ул. Калинина, д.17 | замена зонтов над вентшахтой | шт. | 1 | 1789.5662 | 4кв
668 | ул. Калинина, д.3 | замена зонтов над вентшахтой | шт. | 5 | 8947.8309 | 1кв
669 | ул. Калинина, д.8 | замена зонтов над вентшахтой | шт. | 3 | 5368.6985 | 1кв
670 | ул.Волгоградская, 41А (Кнорина, 16) п.3 | ремонт крыльца | шт. | 1 | 1100 | 3кв
671 | ул.Кнорина, 15 п.1 | ремонт крыльца | шт. | 1 | 1100 | 1кв
672 | ул.Волгоградская, 17 п. 1,2,3 | ремонт крыльца | шт. | 3 | 3300 | 2кв
673 | ул.Волгоградская, 25 п. 1,2 | ремонт крыльца | шт. | 2 | 2200 | 3кв
674 | пр.Независимости, 93 п.2, 3, 4, 9 | ремонт крыльца | шт. | 4 | 4400 | 4кв
675 | ул.Мержинского, 11А п.2 | ремонт крыльца | шт. | 1 | 1100 | 1кв
676 | ул.К.Чорного, 28 | ремонт крыльца | шт. | 1 | 1100 | 4кв
677 | ул.Козлова, 13 п.1 | ремонт крыльца | шт. | 1 | 1100 | 1кв
678 | ул.К.Чорного, 10 п.1 | ремонт крыльца | шт. | 1 | 1100 | 1кв
679 | ул.К.Чорного, 12 п.2 | ремонт крыльца | шт. | 1 | 1100 | 3кв
680 | ул.Калиновского,30 под 1- 4 | ремонт крыльца | шт. | 4 | 4400 | 3кв
681 | пр.Независимости,131/2,п.1 | ремонт пола | м2 | 25 | 10000 | 2кв
682 | ул.Калиновского,53/2, п.5,6,4 | ремонт крыльца | шт. | 3 | 3300 | 1кв |  | 36.6
683 | ул.Калиновского,61, п.3,6,7 | ремонт крыльца | шт. | 3 | 3300 | 3кв
684 | ул.Калиновского,69, п.4,5,6,8 | ремонт крыльца | шт. | 4 | 4400 | 4кв
685 | ул.Калиновского,73/1, п.3,4,5, | ремонт крыльца | шт. | 3 | 3300 | 1кв
686 | ул.Калиновского,73/2, п.2,3,4 | ремонт крыльца | шт. | 3 | 3300 | 4кв
687 | ул.Калиновского,57/2, п.2,3,4 | ремонт крыльца | шт. | 3 | 3300 | 1кв
688 | ул.Седых,60,п.4,5,6,7 | ремонт крыльца | шт. | 4 | 4400 | 3кв
689 | ул.Седых,62,п.4,8 | ремонт крыльца | шт. | 2 | 2200 | 1кв
690 | Городецкая,5 | Замена зонтов на кровле | шт. | 6 | 10737.3971 | 2кв
691 | Стариновская,4 п. 1-19 | Замена зонтов на кровле | шт. | 19 | 34001.7574 | 2кв
692 | Никифорова,35 п.1,2 | Замена зонтов на кровле | шт. | 2 | 3579.1324 | 3кв
693 | Никифорова,33 п.1,2 | Замена зонтов на кровле | шт. | 2 | 3579.1324 | 4кв
694 | Никифорова,31 п.1,2 | Замена зонтов на кровле | шт. | 2 | 3579.1324 | 3кв
695 | Никифорова23 п.1,2,3 | Замена зонтов на кровле | шт. | 3 | 5368.6985 | 1кв
696 | Руссиянова,12 п. 1-10 | Замена зонтов на кровле | шт. | 10 | 17895.6618 | 2кв
697 | Гинтовта,36 п.1-6 | Установка шиберов в м/к | шт. | 6 | 5400 | 2кв
698 | Городецкая 10 п1,2 | Установка шиберов в м/к | шт. | 2 | 1800 | 3кв
699 | Гинтовта 24 | Установка шиберов в м/к | шт. | 4 | 3600 | 1кв
700 | Городецкая 2 | ремонт м/камеры | м2 | 20 | 25000 | 2кв
701 | Городецкая 3 | ремонт м/камеры | м2 | 20 | 25000 | 2кв
702 | Острошицкая 17 | ремонт м/камеры | м2 | 12 | 20000 | 3кв
703 | Острошицкая 5 | ремонт м/камеры | м2 | 12 | 20000 | 4кв
704 | Гинтовта 32 | ремонт м/камеры | м2 | 12 | 20000 | 3кв
705 | Острошицкая 13 | ремонт м/камеры | м2 | 4 | 4500 | 1кв
706 | Руссиянова д.30, корп 2, п1,2,3,4,5,6 | ремонт м/камеры | м2 | 30 | 112037 | 2кв
707 | Руссиянова д.30, корп 1, п1,2,3,4,5,6 | ремонт м/камеры | м2 | 20 | 90000 | 2кв
708 | Руссиянова д.14(под-д 1-4) | ремонт м/камеры | м2 | 20 | 90000 | 3кв
709 | Руссиянова д.15 | установка шибера | шт. | 1 | 900 | 1кв
710 | Руссиянова д.28 п 1,2 | провал пола мусорокамеры | м2 | 12 | 54000 | 2кв
711 | Руссиянова д.46(под-д 1) | провал пола мусорокамеры | м2 | 16 | 60000 | 2кв
712 | Руссиянова д.24 (под-д 1-13) | провал пола мусорокамеры | м2 | 80 | 165000 | 3кв
713 | Шугаева д. 3 ,корп.1 | установка шибера | шт. | 1 | 900 | 4кв
714 | Руссиянова 3, кор. 2, (под-д 1-3) | установка поддона вент.шахт | шт. | 3 | 12700 | 3кв
715 | Шугаева 3, кор. 4, (под-д 4,5,6) | установка поддона вент.шахт | шт. | 3 | 12700 | 1кв
716 | Шугаева 21, кор. 1, (под-д 2) | установка поддона вент.шахт | шт. | 4 | 15000 | 2кв
717 | Руссиянова 29, кор. 2, (под-д 1) | установка зонтика вент.шахт | шт. | 1 | 900 | 2кв
718 | Шугаева 13, кор. 1, (под-д 3, 4, 5, 6, 10) | установка зонтика вент.шахт | шт. | 5 | 4500 | 3кв
719 | Шугаева 21, кор. 2 | установка зонтика вент.шахт | шт. | 2 | 1800 | 1кв
720 | Шугаева д. 9 | ремонт крыльца | шт. | 1 | 1340 | 2кв
721 | Шугаева д. 7 | ремонт крыльца | шт. | 1 | 1340 | 2кв
722 | Шугаева д. 21 корп.1 | ремонт крыльца | шт. | 1 | 1340 | 3кв
723 | Шугаева д. 17 корп.1, п 3,6,8 | ремонт крыльца | шт. | 3 | 3300 | 4кв
724 | Шугаева д. 17 корп.3 | ремонт крыльца | шт. | 1 | 1340 | 3кв
725 | Шугаева д. 13 корп.1 | ремонт крыльца | шт. | 1 | 1340 | 1кв
726 | Шугаева д. 11 | ремонт крыльца | шт. | 1 | 1340 | 2кв
727 | Руссиянова д. 5, корпус 1 | ремонт крыльца | шт. | 1 | 1340 | 2кв
728 | Руссиянова д. 3, корпус 1 | ремонт крыльца | шт. | 1 | 1340 | 1кв
729 | Руссиянова д. 25 | ремонт крыльца | шт. | 1 | 1340 | 1кв
730 | Руссиянова д. 13, корпус 3 (под-д 1, 2) | ремонт крыльца | шт. | 2 | 2200 | 1кв
731 | ИТОГО |  |  |  | 1337943.3235
732 | ИТОГО |  |  |  | 6543413
733 | п.2 РЕМОНТ ОТДЕЛЬНЫХ УЧАСТКОВ ТРУБОПРОВОДОВ, ИНЖЕНЕРНЫХ СИСТЕМ
734 | п.2.1. Отопление
735 | ул. А.Высоцкого, д.1 п.5 | ремонт СО (замена насосов) | шт | 1 | 285 | 4кв
736 | ул. Толбухина, д.5 п.4 | ремонт СО | м.п. | 45 | 12825 | 4кв
737 | ул.Беляева,д.5 | ремонт СО | м.п. | 90 | 25650 | 4кв
738 | ул.Садовая, д.4 | ремонт СО | м.п. | 180 | 51300 | 2кв
739 | ул.Водолажского,д.8 кв.5, 76 | замена радиатора | шт | 2 | 570 | 2кв
740 | ул.Водолажского, д.23 кв.71 | замена радиатора | шт | 1 | 285 | 2кв
741 | ул.Гуртьева, д.22 | ремонт СО | м.п. | 20 | 5700 | 2кв
742 | пр.Независимости, д.131/2, п.1 незад. | замена радиатора | шт | 1 | 285 | 1кв
743 | ул.Логойский тракт,д.28/1 под.1 | замена радиатора | шт | 5 | 1425 | 1кв
744 | ул. Макаёнка, д.5 | ремонт СО | м.п. | 18 | 5130 | 3кв
745 | ул.Макаёнка, д.13А | ремонт СО | м.п. | 20 | 5700 | 3кв
746 | ул.Макаёнка, д.15В | ремонт СО | м.п. | 40 | 11400 | 2кв
747 | пр.Независимости, д.92 | ремонт СО | м.п. | 40 | 11400 | 1кв
748 | пр.Независимости, д.111 | ремонт СО | м.п. | 46 | 13110 | 3кв
749 | ул.Парниковая, д.3к.1 | ремонт СО | м.п. | 20 | 5700 | 4кв
750 | ул.Парниковая, д.11 | ремонт СО | м.п. | 40 | 11400 | 4кв
751 | ул.Парниковая, д.17А | ремонт СО | м.п. | 20 | 5700 | 4кв
752 | ул.Парниковая, д.19А | ремонт СО | м.п. | 20 | 5700 | 2кв
753 | ул.Филимонова, д.31 | ремонт СО | м.п. | 20 | 5700 | 2кв
754 | ул.Филимонова, д.47А | ремонт СО | м.п. | 21 | 5985 | 2кв
755 | ул.Волгоградская, д.39 | ремонт СО | м.п. | 12 | 3420 | 2кв
756 | ул.Волгоградская, д.39А | ремонт СО | м.п. | 18 | 5130 | 1кв
757 | ул.Логойский тракт, д.2 | ремонт СО | м.п. | 15 | 4275 | 1кв
758 | ул.Волгоградская,д.17 | ремонт СО | м.п. | 14 | 3990 | 3кв
759 | ул.Кедышко, д.23А | ремонт СО | м.п. | 112 | 31920 | 3кв
760 | ул.Чернышевского, д.6 | ремонт СО | м.п. | 125 | 35625 | 2кв
761 | ул.Чернышевского, д.4 | ремонт СО | м.п. | 70 | 19950 | 1кв
762 | пр.Независимости, д.93 | ремонт СО | м.п. | 90 | 25650 | 3кв
763 | ул.Мержинского, д.11А | ремонт СО | м.п. | 60 | 17100 | 4кв
764 | ул.Мержинского, д.1А | ремонт СО | м.п. | 75 | 21375 | 4кв
765 | ул.К.Чорного, д.32 | ремонт СО | м.п. | 40 | 11400 | 4кв
766 | ул.Калинина, д.4 | ремонт СО | м.п. | 115 | 32775 | 2кв
767 | ул.Калинина, д.1 стояки по квартирам | ремонт СО | м.п. | 80 | 22800 | 2кв
768 | пер.Инструментальный, д.15 | ремонт СО | м.п. | 130 | 37050 | 2кв
769 | пер.Инструментальный, д.13 | ремонт СО | м.п. | 125 | 35625 | 2кв
770 | ул.Козлова, д.19 | ремонт СО | м.п. | 60 | 17100 | 1кв
771 | пе.К.Чорного, д.7 | ремонт СО | м.п. | 100 | 28500 | 1кв
772 | пер.К.Чорного, д.9 | ремонт СО | м.п. | 95 | 27075 | 3кв
773 | ул.К.Чорного, д.14 | ремонт СО | м.п. | 58 | 16530 | 3кв
774 | ул.К.Чорного, д.16 | ремонт СО | м.п. | 70 | 15148 | 2кв
775 | ул.К.Чорного, д.18 | ремонт СО | м.п. | 70 | 15148 | 1кв
776 | пр.Независимости, д.72А | ремонт СО | м.п. | 95 | 27075 | 3кв
777 | пр.Независимости, д.76 | ремонт СО | м.п. | 114 | 32490 | 2кв
778 | пр.Независимости, д.80 | ремонт СО | м.п. | 127 | 16190 | 1кв
779 | ул.Сурганова, д.30 | ремонт СО | м.п. | 75 | 13200 | 1кв
780 | ул.Чернышевского, д.3 | ремонт СО | м.п. | 45 | 12825 | 3кв
781 | ул.Чернышевского, д.7 | ремонт СО | м.п. | 45 | 12825 | 3кв
782 | ул.Чернышевского, д.13 | ремонт СО | м.п. | 45 | 12825 | 2кв
783 | ул.Я.Коласа, д.30 | ремонт СО | м.п. | 60 | 17100 | 1кв
784 | ул.Я.Коласа, д.34 | ремонт СО | м.п. | 45 | 12825 | 3кв
785 | ул.Уручская, д.5 | Установка автоматических развоздушников | шт. | 10 | 2850 | 2кв
786 | ул. Уручская, д.4 | Установка автоматических развоздушников | шт. | 10 | 2850 | 2кв
787 | ул. Уручская, д.3 | Установка автоматических развоздушников | шт. | 10 | 2850 | 2кв
788 | ул.Уручская, д.2 | Установка автоматических развоздушников | шт. | 10 | 2850 | 2кв
789 | ул.Уручская, д.1 | Установка автоматических развоздушников | шт. | 10 | 2850 | 1кв
790 | ул.Гинтовта,д.36 | Установка автоматических развоздушников | шт. | 15 | 4275 | 1кв
791 | пр.Независимости д.185 | Установка автоматических развоздушников | шт. | 6 | 1710 | 3кв
792 | пр. Независимости д.183 | Установка автоматических развоздушников | шт. | 4 | 1140 | 3кв
793 | пр.Независимости д.181 | Установка автоматических развоздушников | шт. | 2 | 570 | 2кв
794 | ул.Шафарнянская, д.14 | Установка автоматических развоздушников | шт. | 30 | 8550 | 1кв
795 | ул.Гинтовта, д.10 | замена радиаторов в МОП | шт. | 12 | 3420 | 3кв
796 | ул.Гинтовта д.5а | замена радиаторов в МОП | шт. | 1 | 285 | 2кв
797 | ул.Гинтовта д.5б | замена радиаторов в МОП | шт. | 2 | 570 | 1кв
798 | ул.Гинтовта,д.44 | замена запорной арматуры | шт. | 10 | 2850 | 1кв
799 | ул.Острошицкая д.17 | замена запорной арматуры | шт. | 25 | 7125 | 3кв
800 | пр.Независимости д.191А | замена запорной арматуры | шт. | 4 | 1140 | 2кв
801 | ул.Шафарнянская, д.4 | замена запорной арматуры | шт. | 2 | 570 | 2кв
802 | ул.Шафарнянская, д.2 | замена запорной арматуры | шт. | 10 | 2850 | 2кв
803 | ул. Городецкая д.66 | замена запорной арматуры | шт. | 4 | 1140 | 2кв
804 | ул.Гинтовта, д.6 | замена запорной арматуры | шт. | 10 | 2850 | 1кв
805 | ул.Гинтовта,д.8 | ремонт СО | м.п. | 65 | 11100 | 1кв
806 | ул.Городецкая, д.2 | ремонт СО | шт. | 11 | 3135 | 3кв
807 | ул.Гинтовта, д.24 | замена запорной арматуры | шт. | 5 | 1425 | 3кв
808 | ул.Городецкая, д.32 | замена запорной арматуры | шт. | 6 | 1710 | 2кв
809 | ул.Руссиянова д.10 | замена насосов | шт. | 2 | 570 | 1кв
810 | ул.Гинтовтад. 6 | замена насосов | шт. | 2 | 570 | 3кв
811 | ул.Городецкая д.60 | замена насосов | шт. | 2 | 570 | 2кв
812 | ул.Руссиянова д.13, кор. 3 | ремонт СО | м.п. | 44 | 12540 | 1кв
813 | ул.Руссиянова д.13, кор. 1 | ремонт СО | м.п. | 75 | 12340 | 1кв
814 | ул.Руссиянова д.13, кор. 2 | ремонт СО | м.п. | 60 | 9600 | 3кв
815 | ул.Руссиянова д. 27 корпус 2 | ремонт СО | м.п. | 94 | 13600 | 2кв
816 | итого |  |  | 3108 | 890646
817 | п.2.2. Горячее водоснабжение
818 | ул. Волгоградская, д.59, д.61 (раскопки) | ремонт системы ГВС | м.п. | 80 | 11200 | 3кв
819 | ул. Тикоцкого, д.28 | ремонт системы ГВС | м.п. | 90 | 12600 | 3кв
820 | ул. Кнорина, д.3 п.1-4 | ремонт системы ГВС | м.п. | 130 | 18200 | 2кв
821 | ул. Толбухина, д.5 п.4 | ремонт системы ГВС | м.п. | 28 | 3920 | 1кв
822 | ул.Стариновская, д.37 | Замена насоса | шт. | 2 | 280 | 2кв
823 | ул.Гуртьева, д.16 | ремонт системы ГВС | м.п. | 90 | 12600 | 2кв
824 | ул.Гуртьева, д.22 | ремонт системы ГВС | м.п. | 30 | 4200 | 2кв
825 | ул.Садовая, д.4 | ремонт системы ГВС | м.п. | 96 | 13440 | 4кв
826 | ул.Калиновского,д.93, п.4,5,6 | ремонт системы ГВС | м.п. | 105 | 14700 | 3кв
827 | ул.Калиновского,д.91, п.1,2,4 | ремонт системы ГВС | м.п. | 131 | 18340 | 2кв
828 | ул.Седых,д.64,п.2,3 | ремонт системы ГВС | м.п. | 88 | 12320 | 3кв |  | 988.15
829 | ул.Седых,д.56,п.1,2,3 | ремонт системы ГВС | м.п. | 105 | 14700 | 3кв
830 | ул.Седых,д.62,п.2,3,6 | ремонт системы ГВС | м.п. | 105 | 14700 | 2кв | 12189.38
831 | ул.Седых,д.58,п.3 | ремонт системы ГВС | м.п. | 36 | 5040 | 1кв
832 | ул.Академическая, д.7 | ремонт системы ГВС | м.п. | 28 | 3920 | 2кв
833 | ул.Козлова, д.13 | ремонт системы ГВС | м.п. | 26 | 3640 | 2кв
834 | ул.Козлова, д.15 | ремонт системы ГВС | м.п. | 45 | 6300 | 2кв
835 | ул.Козлова, д.19 | ремонт системы ГВС | м.п. | 52 | 7280 | 4кв
836 | ул.Козлова, д.23А | ремонт системы ГВС | м.п. | 28 | 3920 | 3кв
837 | ул.Козлова, д.29А | ремонт системы ГВС | м.п. | 17 | 2380 | 2кв
838 | ул.Козлова, д.31 | ремонт системы ГВС | м.п. | 21 | 2940 | 3кв
839 | ул.Козлова, д.33 | ремонт системы ГВС | м.п. | 14 | 1960 | 3кв
840 | ул.Козлова, д.35 | ремонт системы ГВС | м.п. | 51 | 7140 | 2кв
841 | пер.К.Чорного, д.3 | ремонт системы ГВС | м.п. | 22 | 3080 | 1кв
842 | пер.К.Чорного, д.5А | ремонт системы ГВС | м.п. | 15 | 2100 | 2кв
843 | пе.К.Чорного, д.7 | ремонт системы ГВС | м.п. | 28 | 3920 | 2кв
844 | пер.К.Чорного, д.9 | ремонт системы ГВС | м.п. | 25 | 3500 | 2кв
845 | пер.К.Чорного, д.11 | ремонт системы ГВС | м.п. | 21 | 2940 | 4кв
846 | ул.К.Чорного, д.3 | ремонт системы ГВС | м.п. | 23 | 3220 | 3кв
847 | ул.К.Чорного, д.4 | ремонт системы ГВС | м.п. | 34 | 4760 | 2кв
848 | ул.К.Чорного, д.12 | ремонт системы ГВС | м.п. | 32 | 4480 | 3кв
849 | ул.К.Чорного, д.14 | ремонт системы ГВС | м.п. | 24 | 3360 | 3кв
850 | ул.К.Чорного, д.16 | ремонт системы ГВС | м.п. | 22 | 3080 | 2кв
851 | ул.К.Чорного, д.18 | ремонт системы ГВС | м.п. | 75 | 10500 | 1кв
852 | пр.Независимости, д.72А | ремонт системы ГВС | м.п. | 26 | 3640 | 2кв
853 | пр.Независимости, д.76 | ремонт системы ГВС | м.п. | 35 | 4900 | 2кв
854 | пр.Независимости, д.80 | ремонт системы ГВС | м.п. | 27 | 3780 | 2кв
855 | ул.П.Бровки, д.32А | ремонт системы ГВС | м.п. | 15 | 2100 | 4кв
856 | ул.Сурганова, д.20/1 | ремонт системы ГВС | м.п. | 24 | 3360 | 3кв
857 | ул.Сурганова, д.20/2 | ремонт системы ГВС | м.п. | 11 | 1540 | 2кв
858 | ул.Сурганова, д.22 | ремонт системы ГВС | м.п. | 26 | 3640 | 3кв
859 | ул.Сурганова, д.30 | ремонт системы ГВС | м.п. | 51 | 7140 | 3кв
860 | ул.Чернышевского, д.3 | ремонт системы ГВС | м.п. | 42 | 5880 | 2кв
861 | ул.Чернышевского, д.7 | ремонт системы ГВС | м.п. | 36 | 5040 | 1кв
862 | ул.Чернышевского, д.11 | ремонт системы ГВС | м.п. | 32 | 4480 | 2кв
863 | ул.Гинтовта д.32 | замена запорной арматуры | шт. | 5 | 700 | 2кв
864 | ул.Гинтовта д.4 | замена запорной арматуры | шт. | 4 | 560 | 2кв
865 | ул.Гинтовта д.5В | замена запорной арматуры | шт. | 3 | 420 | 4кв | 44367.81 | 1192.1
866 | ул.Гинтовта д.6 | замена запорной арматуры | шт. | 2 | 280 | 3кв
867 | ул.Гинтовта д.8 | замена запорной арматуры | шт. | 2 | 280 | 2кв | 44533.48
868 | ул.Гинтовта д.10 | замена запорной арматуры | шт. | 2 | 280 | 3кв
869 | ул.Острошицкая д.21 подвал | ремонт системы ГВС | мп | 6 | 840 | 3кв
870 | ул.Гинтовта,д.18 | замена запорной арматуры | шт. | 4 | 560 | 2кв
871 | ул.Гинтовта д.36 | замена запорной арматуры | шт. | 4 | 560 | 2кв
872 | пр.Независимости д.185 | Установка автоматических развоздушников | шт. | 6 | 840 | 1кв
873 | пр.Независимости д.185 | замена насоса | шт. | 1 | 140 | 3кв
874 | ул.Уручская д.3 | замена насоса | шт. | 1 | 140 | 3кв
875 | пр.Независимости д.191ж | замена насоса | шт. | 1 | 140 | 3кв
876 | ул.Острошицкая д.5 | замена запорной арматуры | шт. | 5 | 700 | 3кв
877 | ул.Острошицкая д.13 | замена запорной арматуры | шт. | 5 | 700 | 2кв
878 | ул.Городецкая д.66 | замена запорной арматуры | шт. | 2 | 280 | 1кв | 3828.53
879 | ул.Городецкая д.60 | замена запорной арматуры | шт. | 4 | 560 | 2кв
880 | ул.Острошицкая д.11 | ремонт системы ГВС | м.п. | 15 | 2100 | 2кв
881 | ул.Шафарнянская, д.14 | ремонт системы ГВС | м.п. | 30 | 4200 | 2кв
882 | ул.Шугаева д.7 (т/э, т/п в том числе квартир) | ремонт системы ГВС | м.п. | 164 | 18755 | 4кв
883 | ул.Шугаева д.3 корп 3 (т/э, т/п в том числе квартир) | ремонт системы ГВС | м.п. | 12 | 1680 | 3кв
884 | ул.Шугаева д.3 корп 1 (т/э, т/п в том числе квартир) | ремонт системы ГВС | м.п. | 16 | 2240 | 2кв
885 | ул.Шугаева д.3 корп 2 (т/э, т/п в том числе квартир) | ремонт системы ГВС | м.п. | 12 | 1680 | 1кв
886 | ул.Шугаева д.3 корп 4 (т/э, т/п в том числе квартир) | ремонт системы ГВС | м.п. | 12 | 1680 | 3кв
887 | ул.Шугаева д.17 корп 3 (т/э, т/п в том числе квартир) | ремонт системы ГВС | м.п. | 7 | 980 | 2кв
888 | ул.Шугаева д.19 корп 2 (т/э, т/п в том числе квартир) | ремонт системы ГВС | м.п. | 18 | 2520 | 1кв | 13417.68
889 | ул.Шугаева д.21 корп 1 (т/э, т/п в том числе квартир) | ремонт системы ГВС | м.п. | 36 | 5040 | 2кв
890 | ул.Шугаева д.21 корп 2 (т/э, т/п в том числе квартир) | ремонт системы ГВС | м.п. | 10 | 1400 | 2кв
891 | ул.Руссиянова д. 3 корпус 1 | ремонт системы ГВС | м.п. | 25 | 3500 | 3кв
892 | ул.Руссиянова д. 3 корпус 2 | ремонт системы ГВС | м.п. | 20 | 2800 | 1кв
893 | ул.Руссиянова д. 5 корпус 1 | ремонт системы ГВС | м.п. | 7 | 980 | 3кв
894 | ул.Руссиянова д. 5 корпус 2 | ремонт системы ГВС | м.п. | 12 | 1680 | 3кв
895 | ул.Руссиянова д. 15 | ремонт системы ГВС | м.п. | 10 | 1400 | 1кв
896 | ул.Руссиянова д.25 | ремонт системы ГВС | м.п. | 10 | 1400 | 3кв
897 | ул.Руссиянова д.13, кор. 2 | ремонт системы ГВС | м.п. | 64 | 8960 | 1кв
898 | ИТОГО |  |  | 2543 | 357135
899 | Холодное водоснабжение
900 | п.2.3.
901 | ул. Городецкая, д.10 | ремонт системы ХВС | м.п. | 15 | 2070 | 1кв
902 | ул. Гинтовта, д.40 | ремонт системы ХВС | м.п. | 40 | 5520 | 1кв
903 | ул. Гинтовта, д.44 | ремонт системы ХВС | м.п. | 25 | 3450 | 1кв
904 | ул. Тикоцкого, д.28 | ремонт системы ХВС | м.п. | 90 | 12420 | 1кв
905 | ул. Кнорина, д.3 п.1-4 | ремонт системы ХВС | м.п. | 125 | 17250 | 3кв
906 | ул. Волгоградская, д.57 | ремонт системы ХВС | м.п. | 45 | 6210 | 3кв
907 | ул. Белинского, д.6 | ремонт системы ХВС (замена насоса) | шт | 1 | 138 | 1кв | 16734.88
908 | ул. Белинского, д.8 | ремонт системы ХВС (замена насоса) | шт | 1 | 138 | 3кв
909 | ул.Садовая, д.4 | ремонт системы ХВС | м.п. | 58 | 8004 | 1кв | 3836.6 | 95.15
910 | ул.Стариновская, д.11 | Замена водомерного узла | м.п. | 1 | 138 | 1кв |  | 600.21
911 | ул.Стариновская, д.7 | Замена водомерного узла | шт. | 1 | 138 | 3кв
912 | ул.Гуртьева, д.16 | ремонт системы ХВС | м.п. | 90 | 12420 | 2кв
913 | ул.Садовая, д.6А | ремонт системы ХВС | м.п. | 85 | 11730 | 1кв | 11598.82
914 | ул.Садовая, д.9 | ремонт системы ХВС | м.п. | 59 | 8142 | 3кв
915 | ул.Садовая, д.14 | ремонт системы ХВС | м.п. | 50 | 4890 | 3кв
916 | ул.Садовая, д.18 | ремонт системы ХВС | м.п. | 45 | 6210 | 3кв
917 | ул.Садовая, д.20 | ремонт системы ХВС | м.п. | 50 | 4890 | 1кв | 26784.44
918 | ул.Калиновского,д.93, п.4,5,6 | ремонт системы ХВС | м.п. | 77 | 8626 | 2кв
919 | ул.Калиновского,д.91, п.1,2,4 | ремонт системы ХВС | м.п. | 67 | 9246 | 1кв
920 | ул.Седых,д.64,п.2,3 | ремонт системы ХВС | м.п. | 44 | 6072 | 3кв
921 | ул.Седых,д.56,п.1,2,3 | ремонт системы ХВС | м.п. | 64 | 8832 | 1кв
922 | ул.Седых,д.62,п.2,3,6 | ремонт системы ХВС | м.п. | 77 | 8626 | 3кв
923 | ул.Седых,д.58,п.3 | ремонт системы ХВС | м.п. | 22 | 3036 | 3кв
924 | пр.Независимости, д.111 | ремонт системы ХВС | м.п. | 40 | 5520 | 3кв
925 | ул.Парниковая, д.11 | ремонт системы ХВС | м.п. | 60 | 8280 | 2кв
926 | ул.Парниковая, д.17А | ремонт системы ХВС | м.п. | 16 | 2208 | 1кв
927 | ул.Парниковая, д.19А | ремонт системы ХВС | м.п. | 16 | 2208 | 3кв
928 | ул.Филимонова, д.31 | ремонт системы ХВС | м.п. | 17 | 2346 | 1кв
929 | ул.Филимонова, д.39 | ремонт системы ХВС | м.п. | 32 | 4416 | 3кв
930 | ул.Волгоградская, д.53 | ремонт системы ХВС | м.п. | 3 | 414 | 3кв
931 | ул.Волгоградская, д.63 | ремонт системы ХВС | м.п. | 6 | 828 | 3кв
932 | ул.Волгоградская, д.69 | ремонт системы ХВС | м.п. | 25 | 3450 | 4кв
933 | ул.Логойский тракт, д.10 | ремонт системы ХВС | м.п. | 20 | 2760 | 2кв
934 | пр-д Чайковского, д.4 | ремонт системы ХВС | м.п. | 10 | 1380 | 2кв
935 | ул.Волгоградская, д.19 | ремонт системы ХВС | м.п. | 20 | 2760 | 1кв
936 | ул.Кедышко, д.2 | ремонт системы ХВС | м.п. | 7 | 966 | 3кв
937 | ул.Кедышко, д.3 | ремонт системы ХВС | м.п. | 15 | 2070 | 3кв
938 | ул.Кедышко, д.16 | ремонт системы ХВС | м.п. | 15 | 2070 | 3кв
939 | ул.Кедышко, д.18 | ремонт системы ХВС | м.п. | 40 | 5520 | 4кв
940 | ул.Козлова, д.35 | замена водомерного узла | узел | 1 | 138 | 2кв
941 | пер.К.Чорного, д.3 | замена водомерного узла | узел | 1 | 138 | 2кв
942 | пер.К.Чорного, д.5А | замена водомерного узла | узел | 1 | 138 | 1кв
943 | пер.К.Чорного, д.7 | замена водомерного узла | узел | 1 | 138 | 3кв
944 | ул.К.Чорного, д.6 | замена водомерного узла | узел | 1 | 138 | 2кв
945 | ул.К.Чорного, д.7 | замена водомерного узла | узел | 1 | 138 | 1кв
946 | ул.К.Чорного, д.10 | замена водомерного узла | узел | 1 | 138 | 2кв
947 | пр.Независимости, д.85к.10 | замена водомерного узла | узел | 1 | 138 | 1кв
948 | ул.Острошицкая д.23 | замена запорной арматуры | шт. | 5 | 690 | 3кв
949 | ул.Гинтовта д.4 | замена запорной арматуры | шт. | 5 | 690 | 1кв
950 | ул.Гинтовта д.5В | замена запорной арматуры | шт. | 3 | 414 | 3кв
951 | ул.Гинтовта д.6 | замена запорной арматуры | шт. | 2 | 276 | 3кв
952 | ул.Гинтовта д.8 | замена запорной арматуры | шт. | 4 | 552 | 3кв
953 | ул.Гинтовта д.10 | замена запорной арматуры | шт. | 3 | 414 | 4кв
954 | ул.Городецкая д.10-2,6,10 | ремонт системы ХВС | мп | 15 | 2070 | 2кв
955 | ул.Гинтовта д.40 155-159, 182-186 + подвал | ремонт системы ХВС | мп | 25 | 3450 | 2кв
956 | ул.Гинтовта д.44 - 161,165,169,173 | ремонт системы ХВС | мп | 15 | 2070 | 1кв
957 | ул.Гинтовта,д.36 | замена запорной арматуры | шт. | 4 | 552 | 3кв
958 | ул.Городецкая д.66 | замена запорной арматуры | шт. | 3 | 414 | 2кв
959 | ул.Городецкая д.60 | замена запорной арматуры | шт. | 4 | 552 | 2кв
960 | ул.Гинтовта,д.18 | замена запорной арматуры | шт. | 4 | 552 | 1кв
961 | ул.Городецкая д.58 | ремонт системы ХВС | м.п. | 50 | 6900 | 3кв
962 | ул.Шугаева д.7 (т/э, т/п в том числе квартир) | ремонт системы ХВС | м.п. | 55 | 7590 | 2кв
963 | ул.Шугаева д.3 корп 3 (т/э, т/п в том числе квартир) | ремонт системы ХВС | м.п. | 12 | 1656 | 1кв
964 | ул.Шугаева д.3 корп 1 (т/э, т/п в том числе квартир) | ремонт системы ХВС | м.п. | 20 | 2760 | 4кв
965 | ул.Шугаева д.17 корп 1 (т/э, т/п в том числе квартир) | ремонт системы ХВС | м.п. | 28 | 3864 | 2кв
966 | ул.Руссиянова д. 27 корпус 2 | ремонт системы ХВС | м.п. | 18 | 2484 | 4кв
967 | ул.Руссиянова д. 27 корпус 1 | ремонт системы ХВС | м.п. | 23 | 3174 | 1кв
968 | ул.Руссиянова д.29, кор. 1 | ремонт системы ХВС | м.п. | 38 | 5244 | 2кв
969 | ул.Руссиянова 13, кор. 3 | ремонт системы ХВС | м.п. | 15 | 2070 | 1кв
970 | ул.Руссиянова 13, кор. 1 | ремонт системы ХВС | м.п. | 22 | 3410 | 1кв
971 | итого |  |  | 1789 | 248344
972 | п.2.4. КАНАЛИЗАЦИЯ
973 | ул. Городецкая, д.3 п.1,2 (т/эт) | ремонт системы канализации | м.п. | 15 | 1104 | 1кв
974 | ул. Волгоградская, д.27а п.4 | ремонт системы канализации | м.п. | 97 | 7139.2 | 1кв
975 | ул. Волгоградская,д.37 п.4 | ремонт системы канализации | м.п. | 29 | 2134.4 | 1кв
976 | ул. Филимонова, д.43 п.2 | ремонт системы канализации | м.п. | 14 | 1030.4 | 1кв
977 | ул. Руссиянова, д.5/1 | ремонт системы канализации | м.п. | 20 | 1472 | 1кв
978 | ул. Калиновского, д.74/1 | ремонт системы канализации | м.п. | 70 | 5152 | 2кв
979 | ул. Тикоцкого, д.48 | ремонт системы канализации | м.п. | 10 | 736 | 1кв
980 | ул. Тикоцкого, д.28 | ремонт системы канализации | м.п. | 15 | 1104 | 2кв
981 | ул. Тикоцкого, д.14 | ремонт системы канализации | м.п. | 22 | 1619.2 | 3кв
982 | ул.50лет Победы, д.5/1 | ремонт системы канализации | м.п. | 20 | 1472 | 4кв
983 | ул.Рогачевская, д.1 | ремонт системы канализации | м.п. | 26 | 1913.6 | 2кв
984 | ул.Почтовая, д.7 | ремонт системы канализации | м.п. | 15 | 1104 | 2кв
985 | ул.Гуртьева,д. 24 | ремонт системы канализации | м.п. | 20 | 1472 | 1кв
986 | ул.Садовая, д.11 | ремонт системы канализации | м.п. | 60 | 4416 | 3кв
987 | ул.Садовая, д.18 | ремонт системы канализации | м.п. | 90 | 6624 | 4кв
988 | ул.Фогеля, д.1 | ремонт системы канализации | м.п. | 20 | 1472 | 2кв
989 | ул.Тикоцкого,д.14,п.1,2,4,5,6,7 | ремонт системы канализации | м.п. | 120 | 8832 | 1кв
990 | ул.Тикоцкого,д.46 корп.1(1-5под.) | ремонт системы канализации | м.п. | 60 | 4416 | 3кв
991 | ул.Тикоцкого, д.46 корп.2(1-5под.) | ремонт системы канализации | м.п. | 60 | 4416 | 3кв
992 | ул.Тикоцкого,д.48 (1,2,4,5под.) | ремонт системы канализации | м.п. | 60 | 4416 | 3кв
993 | ул.Тикоцкого,д.42(1-5под.) | ремонт системы канализации | м.п. | 80 | 5888 | 4кв
994 | пр.Независимости, д.92 | ремонт системы канализации | м.п. | 30 | 2208 | 1кв
995 | пр.Независимости, д.111 | ремонт системы канализации | м.п. | 28 | 2060.8 | 2кв
996 | ул.Парниковая, д.19А | ремонт системы канализации | м.п. | 14 | 1030.4 | 2кв
997 | ул.Филимонова, д.31 | ремонт системы канализации | м.п. | 14 | 1030.4 | 1кв
998 | ул.Филимонова, д.39 | ремонт системы канализации | м.п. | 38 | 2796.8 | 1кв
999 | ул.Филимонова, д.43 | ремонт системы канализации | м.п. | 38 | 2796.8 | 2кв
1000 | ул.Филимонова, д.45 | ремонт системы канализации | м.п. | 38 | 2796.8 | 1кв
1001 | ул.Волгоградская, д.53 | ремонт системы канализации | м.п. | 5 | 368 | 2кв
1002 | ул.Волгоградская, д.53А | ремонт системы канализации | м.п. | 5 | 368 | 3кв
1003 | ул.Волгоградская, д.57 | ремонт системы канализации | м.п. | 6 | 441.6 | 3кв
1004 | ул.Волгоградская, д.63 | ремонт системы канализации | м.п. | 6 | 441.6 | 4кв
1005 | ул.Волгоградская, д.69 | ремонт системы канализации | м.п. | 12 | 883.2 | 1кв
1006 | Логойский тракт, д.2 | ремонт системы канализации | м.п. | 6 | 441.6 | 3кв
1007 | Логойский тракт, д.4 | ремонт системы канализации | м.п. | 8 | 588.8 | 3кв
1008 | ул.Волгоградская, д.15А | ремонт системы канализации | м.п. | 8 | 588.8 | 3кв
1009 | ул.Волгоградская, д.17 | ремонт системы канализации | м.п. | 25 | 1840 | 4кв
1010 | ул.Волгоградская, д.19 | ремонт системы канализации | м.п. | 15 | 1104 | 1кв
1011 | ул.Волгоградская, д.21Б | ремонт системы канализации | м.п. | 15 | 1104 | 2кв
1012 | ул.Волгоградская, д.25 | ремонт системы канализации | м.п. | 10 | 736 | 2кв
1013 | ул.Кедышко, д.2 | ремонт системы канализации | м.п. | 4 | 294.4 | 1кв
1014 | ул.Кедышко, д.3 | ремонт системы канализации | м.п. | 10 | 736 | 1кв
1015 | ул.Кедышко, д.3А | ремонт системы канализации | м.п. | 15 | 1104 | 2кв
1016 | ул.Кедышко, д.6 | ремонт системы канализации | м.п. | 5 | 368 | 1кв
1017 | ул.Кедышко, д.7 | ремонт системы канализации | м.п. | 10 | 736 | 2кв
1018 | ул.Кедышко, д.14 | ремонт системы канализации | м.п. | 12 | 883.2 | 3кв
1019 | ул.Кедышко, д.16 | ремонт системы канализации | м.п. | 10 | 736 | 3кв
1020 | ул.Кедышко, д.18 | ремонт системы канализации | м.п. | 8 | 588.8 | 4кв
1021 | ул.Кедышко, д.21 | ремонт системы канализации | м.п. | 30 | 2208 | 1кв
1022 | ул.Кедышко, д.21А | ремонт системы канализации | м.п. | 9 | 662.4 | 3кв
1023 | ул.Кедышко, д.23 | ремонт системы канализации | м.п. | 12 | 883.2 | 3кв
1024 | ул.Кедышко, д.23А | ремонт системы канализации | м.п. | 15 | 1104 | 3кв
1025 | ул.Кнорина, д.3 | ремонт системы канализации | м.п. | 10 | 736 | 4кв
1026 | ул.Парниковая, д.3к.2 | ремонт системы канализации | м.п. | 50 | 3680 | 1кв
1027 | ул.Парниковая, д.3к.3 | ремонт системы канализации | м.п. | 65 | 4784 | 2кв
1028 | ул.Парниковая, д.5 | ремонт системы канализации | м.п. | 70 | 5152 | 2кв
1029 | ул.Парниковая, д.7 | ремонт системы канализации | м.п. | 35 | 2576 | 1кв
1030 | ул.Парниковая, д.9 | ремонт системы канализации | м.п. | 81 | 5961.6 | 1кв
1031 | ул.Парниковая, д.11 | ремонт системы канализации | м.п. | 30 | 2208 | 2кв
1032 | ул.Филимонова, д.39 | ремонт системы канализации | м.п. | 35 | 2576 | 1кв
1033 | ул.Филимонова, д.43 | ремонт системы канализации | м.п. | 50 | 3680 | 2кв
1034 | ул.Филимонова, д.45 | ремонт системы канализации | м.п. | 30 | 2208 | 3кв
1035 | ул.Филимонова, д.47А | ремонт системы канализации | м.п. | 35 | 2576 | 1кв
1036 | ул.Ложинская,д.19 п. 1,8,9,7 | ремонт системы канализации | м.п. | 40 | 2944 | 3кв
1037 | пр.Независимости д.191А | ремонт системы канализации | м.п. | 20 | 1472 | 3кв
1038 | ул.Городецкая д.3 п1,2 | ремонт системы канализации | м.п. | 36 | 2649.6 | 3кв
1039 | ул.Гинтовта,д.18 п.1,2 | ремонт системы канализации | м.п. | 36 | 2649.6 | 4кв
1040 | ул.Гинтовта,д.4 п.3-6 | ремонт системы канализации | м.п. | 36 | 2649.6 | 1кв
1041 | ул.Гинтовта,д.24 п.1,2,3 | ремонт системы канализации | м.п. | 60 | 4416 | 2кв
1042 | ул.Городецкая д.70 п2 | ремонт системы канализации | м.п. | 45 | 3312 | 2кв
1043 | ул.Стариновская,д.4 | ремонт системы канализации | м.п. | 36 | 2649.6 | 1кв
1044 | ул.Никифорова,д.35 | ремонт системы канализации | м.п. | 18 | 1324.8 | 1кв
1045 | ул.Никифорова,д.33 | ремонт системы канализации | м.п. | 18 | 1324.8 | 2кв
1046 | ул.Никифорова,д.31 | ремонт системы канализации | м.п. | 18 | 1324.8 | 1кв
1047 | ул.Никифорова,д.41 | ремонт системы канализации | м.п. | 18 | 1324.8 | 2кв
1048 | ул.Никифорова,д.39 | ремонт системы канализации | м.п. | 18 | 1324.8 | 3кв
1049 | ул.Никифорова,д.25 | ремонт системы канализации | м.п. | 18 | 1324.8 | 3кв
1050 | ул.Никифорова,д.23 | ремонт системы канализации | м.п. | 18 | 1324.8 | 4кв
1051 | ул.Руссиянова,д.10 | ремонт системы канализации | м.п. | 18 | 1324.8 | 3кв
1052 | ул.Руссиянова,д.12 | ремонт системы канализации | м.п. | 18 | 1324.8 | 4кв
1053 | пр.Независимости,д.174 | ремонт системы канализации | м.п. | 18 | 1324.8 | 1кв
1054 | пр.Независимости,д.180 | ремонт системы канализации | м.п. | 18 | 1324.8 | 2кв
1055 | пр.Независимости,д.182 | ремонт системы канализации | м.п. | 18 | 1324.8 | 2кв
1056 | ул.Руссиянова д. 3, корпус 1 | ремонт системы канализации | м. п. | 29 | 2134.4 | 1кв
1057 | ул.Руссиянова д. 30, корпус 1, п 3 | ремонт системы канализации | м. п. | 20 | 1472 | 1кв
1058 | ул.Руссиянова д. 24 т/п 1,2 | ремонт системы канализации | м. п. | 40 | 2944 | 2кв
1059 | ул.Руссиянова д. 46 | ремонт системы канализации | м. п. | 12 | 883.2 | 1кв
1060 | ул.Руссиянова д. 42 | ремонт системы канализации | м. п. | 40 | 2944 | 2кв
1061 | ул.Руссиянова д. 42 | ремонт системы канализации | м. п. | 50 | 3680 | 3кв
1062 | ул.Никифорова д. 8 | ремонт системы канализации | м.п. | 40 | 2944 | 3кв
1063 | ул.Никифорова д. 7 | ремонт системы канализации | м.п. | 6 | 559 | 4кв
1064 | ИТОГО |  |  | 2637 | 194200.6
1065 | п.2.5. Ремонт теплообменника
1066 | ул. Макаенка, д.15В | ремонт теплообменника | шт. | 1 | 28000 | 1кв
1067 | ул. Острошицкая, д.6 | ремонт теплообменника | шт. | 1 | 20000 | 2кв
1068 | ул.Никифорова д.4 | ремонт теплообменника | шт. | 1 | 5933 | 1кв
1069 | жилой фонд ГП "ЖЭУ №1,2,3,4,6" | ремонт теплообменника | шт. | 17 | 100861 | 2кв
1070 | ИТОГО |  |  | 20 | 154794
1071 | п.2.7. Ремонт, замена и установка групповых ПУ на СО и ГВС
1072 | жилой фонд | ремонт системы дистанционного съема показаний (согласно расшифровке) | шт | 1 | 460.51 | 1-4 кв
1073 | ГП "ЖЭУ №2" (согласно расшифровке) | замена ПУ электрической энергии | шт | 45 | 3875 | 1-4 кв
1074 | ул. Калиновского, д. 51А; г. Минск, ул. Калиновского, д. 87; г. Минск, ул. Калиновского, д. 93; г. Минск, ул. К.Чорного, д. 18. | замена Пу тепловой энергии | шт | 12 | 34346.4 | 1кв
1075 | ГП "ЖЭУ №3" (согласно расшифровке) | замена ПУ электрической энергии | шт | 13 | 11847 | 1кв
1076 | ГП "ЖЭУ №2" (согласно расшифровке) | замена ПУ электрической энергии | шт | 18 | 11967 | 1кв
1077 | ГП "ЖЭУ №1" (согласно расшифровке) | замена ПУ электрической энергии | шт | 13 | 5876 | 1кв
1078 | ГП "ЖЭУ №6" (согласно расшифровке) | замена ПУ электрической энергии | шт | 1 | 476 | 1кв
1079 | жилой фонд | Ремонт и замена САР | шт | 21 | 35000 | 1кв
1080 | жилой фонд | ремонт Пу тепловой энергии | шт | 3 | 28889 | 2КВ
1081 | ул. Героев 120 Дивизии, д.44; г. Минск, ул. Героев 120 Дивизии, д.46; г. Минск, ул. Славинского, д.37; г. Минск, пр. Независимости, д.139; г. Минск, ул. Тикоцкого, д.22. | замена ПУ тепловой энергии | шт | 9 | 34870.54 | 1кв
1082 | жилой фонд | ремонт Пу тепловой энергии | шт | 8 | 35450 | 1-4 кв
1083 | жилой фонд | ремонт системы дистанционного съема показаний (согласно расшифровке) | шт | 1 | 17000 | 3кв
1084 | жилой фонд | Ремонт САР тепловой энергии (согласно расшифровке) | шт | 3 | 14000 | 3кв
1085 | жилой фонд | ремонт Пу тепловой энергии (согласно расшифровке) | шт | 10 | 1369.31 | 3кв
1086 | ГП "ЖЭУ №3" (согласно расшифровке) | замена ПУ электрической энергии | шт | 11 | 10024 | 3кв
1087 | жилой фонд | Ремонт САР тепловой энергии (согласно расшифровке) | шт | 3 | 12000 | 3кв
1088 | жилой фонд | ремонт Пу тепловой энергии | шт | 8 | 27076 | 1-4 кв
1089 | ИТОГО |  |  | 180 | 284526.76
1090 | п.2.8. электротехнические устройства
1091 | п. 2.8.1.Замена электропроводки, электрооборудования и др.
1092 | пр.Независимости, д.91А | ремонт ВУ, с заменой вводного кабеля | шт. | 1 | 165.6 | 2кв
1093 | пр.Независимости, д.91Б | ремонт ВУ, с заменой вводного кабеля | шт. | 1 | 165.6 | 2кв
1094 | ул.Натуралистов, д.6 | ремонт ВУ, с заменой вводного кабеля | шт. | 1 | 165.6 | 3кв
1095 | ул.Кнорина, д.8Б | ремонт ВУ, с заменой вводного кабеля | шт. | 1 | 165.6 | 1кв
1096 | ул.Кнорина, д.10А | ремонт ВУ, с заменой вводного кабеля | шт. | 1 | 165.6 | 2кв
1097 | ул.Кнорина, д.11 | ремонт ВУ, с заменой вводного кабеля | шт. | 1 | 165.6 | 2кв
1098 | ул.Кедышко, д.12 | ремонт ВУ, с заменой вводного кабеля | шт. | 1 | 165.6 | 2кв
1099 | кл.Калинина, д.22 | ремонт ВУ, с заменой вводного кабеля | шт. | 1 | 165.6 | 3кв
1100 | ул.К.Чорного, д.6 | замена эл.проводки МОП | м.п. | 21 | 3477.6 | 1кв
1101 | ул.К.Чорного, д.7 | замена эл.проводки МОП | м.п. | 35 | 5796 | 2кв
1102 | ул.К.Чорного, д.10 | замена эл.проводки МОП | м.п. | 45 | 7452 | 3кв
1103 | ул.К.Чорного, д.12 | замена эл.проводки МОП | м.п. | 35 | 5796 | 4кв
1104 | ул.К.Чорного, д.14 | замена эл.проводки МОП | м.п. | 16 | 2649.6 | 1кв
1105 | пр.Независимости, д.76 | замена эл.проводки МОП | м.п. | 45 | 7452 | 2кв
1106 | пр.Независимости, д.85к.10 | замена эл.проводки МОП | м.п. | 16 | 2649.6 | 3кв
1107 | пр.Независимости, д.85к.11 | замена эл.проводки МОП | м.п. | 17 | 2815.2 | 4кв
1108 | ул.Сурганова, д.16 | замена эл.проводки МОП | м.п. | 25 | 4140 | 2кв
1109 | ул.Сурганова, д.20/1 | замена эл.проводки МОП | м.п. | 35 | 5796 | 2кв
1110 | ул.Парниковая, д.5 | ремонт ВРУ, РУ | шт. | 2 | 331.2 | 2кв
1111 | ул.Парниковая,д. 7 | ремонт ВРУ, РУ | шт. | 2 | 331.2 | 2кв
1112 | ул.Парниковая, д.9 | ремонт ВРУ, РУ | шт. | 2 | 331.2 | 3кв
1113 | ул.Парниковая, д.11 | ремонт ВРУ, РУ | шт. | 2 | 331.2 | 1кв
1114 | ул.Филимонова, д.39 | ремонт ВРУ, РУ | шт. | 2 | 331.2 | 2кв
1115 | ул.Филимонова, д.43 | ремонт ВРУ, РУ | шт. | 2 | 331.2 | 2кв
1116 | ул.Филимонова, д.45 | ремонт ВРУ, РУ | шт. | 2 | 331.2 | 2кв
1117 | ул.Филимонова, д.47А | ремонт ВРУ, РУ | шт. | 2 | 331.2 | 3кв
1118 | пр.Независимости, д.93 | ремонт ВРУ, РУ | шт. | 12 | 1987.2 | 1кв
1119 | пр.Независимости, д.91 | ремонт ВРУ, РУ | шт. | 18 | 2980.8 | 2кв
1120 | ул.Чернышевского, д.6 | ремонт ВРУ | шт. | 1 | 165.6 | 3кв
1121 | ул.Чернышевского, д.4 | ремонт ВРУ | шт. | 1 | 165.6 | 4кв
1122 | ул.Мержинского, д.11А | ремонт ВРУ | шт. | 1 | 165.6 | 1кв
1123 | ул.Мержинского, д.7 | ремонт ВРУ | шт. | 1 | 165.6 | 2кв
1124 | ул.Мержинского, д.5 | ремонт ВРУ | шт. | 1 | 165.6 | 3кв
1125 | ул.Мержинского, д.3 | ремонт ВРУ | шт. | 1 | 165.6 | 4кв
1126 | ул.К.Чорного, д.32 | ремонт ВРУ | шт. | 1 | 165.6 | 2кв
1127 | ул.К.Чорного, д.30 | ремонт ВРУ | шт. | 1 | 165.6 | 2кв
1128 | ул.К.Чорного, д.24 | ремонт ВРУ | шт. | 1 | 165.6 | 3кв
1129 | ул.К.Чорного, д.17 | ремонт ВРУ | шт. | 1 | 165.6 | 1кв
1130 | ул.К.Чорного, д.10 | замена эл.проводки МОП | м.п. | 45 | 7452 | 2кв
1131 | ул.К.Чорного, д.12 | замена эл.проводки МОП | м.п. | 35 | 5796 | 2кв
1132 | ул.К.Чорного, д.14 | замена эл.проводки МОП | м.п. | 16 | 2649.6 | 2кв
1133 | пр.Независимости, д.76 | замена эл.проводки МОП | м.п. | 45 | 7452 | 3кв
1134 | пр.Независимости, д.85к.10 | замена эл.проводки МОП | м.п. | 16 | 2649.6 | 1кв
1135 | пр.Независимости, д.85к.11 | замена эл.проводки МОП | м.п. | 17 | 2815.2 | 2кв
1136 | ул.Сурганова, д.16 | замена эл.проводки МОП | м.п. | 25 | 4140 | 3кв
1137 | ул.Сурганова, д.20/1 | замена эл.проводки МОП | м.п. | 35 | 5796 | 4кв
1138 | ул.Чернышевского, д.3 | замена эл.проводки МОП | м.п. | 40 | 6624 | 1кв
1139 | ул.Чернышевского, д.7А | замена эл.проводки МОП | м.п. | 30 | 4968 | 2кв
1140 | ул.Чернышевского, д.11А | замена эл.проводки МОП | м.п. | 22 | 3643.2 | 3кв
1141 | ул.Чернышевского, д.13 | замена эл.проводки МОП | м.п. | 20 | 3312 | 4кв
1142 | ул.Я.Коласа, д.30 | замена эл.проводки МОП | м.п. | 22 | 3643.2 | 2кв
1143 | жилой фонд ГП "ЖЭУ №1,2,3,4,6" | замена эл.проводки МОП | м.п. | 1538 | 229560 | 2кв
1144 | итого |  |  | 2260 | 349123.2
1145 | п. 2.8.2. Ремонт электрощитков
1146 | ул.Калиновского,д.15, п.1,2 | ремонт системы электроснабжения (ремонт этажных щитков) | шт. | 10 | 5660 | 1кв
1147 | ул.Калиновского,д.35, п.3,4 | ремонт системы электроснабжения (ремонт этажных щитков) | шт. | 10 | 5660 | 1кв
1148 | ул.Калиновского,д.53/2, п.1-6 | ремонт системы электроснабжения (ремонт этажных щитков) | шт. | 30 | 16980 | 2кв
1149 | ул.Калиновского,д.7, п.1,2 | ремонт системы электроснабжения (ремонт этажных щитков) | шт. | 10 | 5660 | 3кв
1150 | ул.Калиновского,д.5, п.2,3 | ремонт системы электроснабжения (ремонт этажных щитков) | шт. | 10 | 5660 | 2кв
1151 | ул.Калиновского,д.33, п.3,4 | ремонт системы электроснабжения (ремонт этажных щитков) | шт. | 10 | 5660 | 4кв
1152 | ул.Калиновского,д.43, п.3,4 | ремонт системы электроснабжения (ремонт этажных щитков) | шт. | 10 | 5660 | 4кв
1153 | ул.Калиновского,д.37, п.3,4 | ремонт системы электроснабжения (ремонт этажных щитков) | шт. | 10 | 5660 | 1кв
1154 | ул.Калиновского, д.93, п.1-3 | ремонт системы электроснабжения (ремонт этажных щитков) | шт. | 10 | 5660 | 1кв
1155 | ул.Седых,д.38А,п.2,3,4 | ремонт системы электроснабжения (ремонт этажных щитков) | шт. | 15 | 8490 | 2кв
1156 | ул.Седых,д.4,п.1,2 | ремонт системы электроснабжения (ремонт этажных щитков) | шт. | 10 | 5660 | 3кв
1157 | ул.Седых, д.60,п.1-6 | ремонт системы электроснабжения (ремонт этажных щитков) | шт. | 30 | 16980 | 2кв
1158 | ул.Седых, д.62,п.1,2 | ремонт системы электроснабжения (ремонт этажных щитков) | шт. | 10 | 5660 | 4кв
1159 | ул.Логойский тракт,д.34/1,п.1,2 | ремонт системы электроснабжения (ремонт этажных щитков) | шт. | 10 | 5660 | 4кв
1160 | ул.Тикоцкого,д.14,п.1-7 | ремонт системы электроснабжения (ремонт этажных щитков) | шт. | 126 | 71316 | 1кв
1161 | ул.Калиновского,д.56, п.3 | ремонт системы электроснабжения (ремонт этажных щитков) | шт. | 5 | 2830 | 1кв
1162 | ул.Калиновского,д.74/1, п.1-6 | ремонт системы электроснабжения (ремонт этажных щитков) | шт. | 25 | 14150 | 2кв
1163 | ул.Калиновского,д.80/2, п.1 | ремонт системы электроснабжения (ремонт этажных щитков) | шт. | 9 | 5094 | 3кв
1164 | ул.Калиновского,д.57/2, п.1-3 | ремонт системы электроснабжения (ремонт этажных щитков) | шт. | 15 | 8490 | 2кв
1165 | ул.Калиновского,д.64, п.1,2 | ремонт системы электроснабжения (ремонт этажных щитков) | шт. | 10 | 5660 | 4кв
1166 | пр.Независимости,д.153/2,п.1,2 | ремонт системы электроснабжения (ремонт этажных щитков) | шт. | 10 | 5660 | 4кв
1167 | пр.Независимости,д.139,п.4,5,6 | ремонт системы электроснабжения (ремонт этажных щитков) | шт. | 15 | 8490 | 1кв
1168 | пр.Независимости,д.141/1,п.3,5,6 | ремонт системы электроснабжения (ремонт этажных щитков) | шт. | 15 | 8490 | 1кв
1169 | пр.Независимости,д.135,п.4,5,6 | ремонт системы электроснабжения (ремонт этажных щитков) | шт. | 15 | 8490 | 2кв
1170 | ул.Славинского,д.6,п.1,2,5,6 | ремонт системы электроснабжения (ремонт этажных щитков) | шт. | 24 | 13584 | 3кв
1171 | ул.Славинского,д.37,п.6,7 | ремонт системы электроснабжения (ремонт этажных щитков) | шт. | 18 | 10188 | 2кв
1172 | ул.Славинского,д.10А,п.1 | ремонт системы электроснабжения (ремонт этажных щитков) | шт. | 12 | 6792 | 4кв
1173 | ул.Калиновского,д.20, п.2 | ремонт системы электроснабжения (ремонт этажных щитков) | шт. | 10 | 5660 | 4кв
1174 | ул.Тикоцкого,д.42,п.5 | ремонт системы электроснабжения (ремонт этажных щитков) | шт. | 14 | 7924 | 1кв
1175 | ул.Натуралистов, д.4 | ремонт системы электроснабжения (ремонт этажных щитков) | шт. | 12 | 6792 | 1кв
1176 | ул.Натуралистов,д.5 | ремонт системы электроснабжения (ремонт этажных щитков) | шт. | 25 | 14150 | 2кв
1177 | ул.Натуралистов, д.6 | ремонт системы электроснабжения (ремонт этажных щитков) | шт. | 16 | 9056 | 3кв
1178 | ул.Кедышко, д.2 | ремонт системы электроснабжения (ремонт этажных щитков) | шт. | 10 | 5660 | 2кв
1179 | ул.Кедышко, д.6 | ремонт системы электроснабжения (ремонт этажных щитков) | шт. | 20 | 11320 | 4кв
1180 | ул.Кедышко,д. 8 | ремонт системы электроснабжения (ремонт этажных щитков) | шт. | 15 | 8490 | 4кв
1181 | ул.К.Чорного, д.17 | ремонт системы электроснабжения (ремонт этажных щитков) | шт. | 12 | 6792 | 1кв
1182 | пер.Калининградский, д.13 | ремонт системы электроснабжения (ремонт этажных щитков) | шт. | 27 | 15282 | 1кв
1183 | ул.Сурганова, д.20 | ремонт системы электроснабжения (ремонт этажных щитков) | шт. | 22 | 12452 | 1кв
1184 | ул.Сурганова, д.22 | ремонт системы электроснабжения (ремонт этажных щитков) | шт. | 9 | 5094 | 2кв
1185 | ул.К.Чорного,д. 3 | ремонт системы электроснабжения (ремонт этажных щитков) | шт. | 25 | 14150 | 3кв
1186 | ул.К.Чорного, д.15 | ремонт системы электроснабжения (ремонт этажных щитков) | шт. | 8 | 4528 | 2кв
1187 | ул.К.Чорного,д. 18 | ремонт системы электроснабжения (ремонт этажных щитков) | шт. | 12 | 6792 | 4кв
1188 | ул.Академическая, д.11 | ремонт системы электроснабжения (ремонт этажных щитков) | шт. | 4 | 2264 | 4кв
1189 | ул.Академическая, д.11А | ремонт системы электроснабжения (ремонт этажных щитков) | шт. | 2 | 1132 | 1кв
1190 | ул.Мержинского, д.11А | ремонт системы электроснабжения (ремонт этажных щитков) | шт. | 4 | 2264 | 1кв
1191 | ул.Калинина, д.10 | ремонт системы электроснабжения (ремонт этажных щитков) | шт. | 4 | 2264 | 1кв
1192 | ул.Калинина, д.4 | ремонт системы электроснабжения (ремонт этажных щитков) | шт. | 15 | 8490 | 2кв
1193 | ул.Козлова, д.19 | ремонт системы электроснабжения (ремонт этажных щитков) | шт. | 10 | 5660 | 3кв
1194 | ул.Ботаническая, д.3 | ремонт системы электроснабжения (ремонт этажных щитков) | шт. | 16 | 9056 | 2кв
1195 | ул.Ботаническая, д.5 | ремонт системы электроснабжения (ремонт этажных щитков) | шт. | 12 | 6792 | 4кв
1196 | ул.К.Чорного, д.24 | ремонт системы электроснабжения (ремонт этажных щитков) | шт. | 2 | 1132 | 4кв
1197 | пер.Калинина, д.4 | ремонт системы электроснабжения (ремонт этажных щитков) | шт. | 8 | 4528 | 1кв
1198 | пер.Калинина, д.6 | ремонт системы электроснабжения (ремонт этажных щитков) | шт. | 8 | 4528 | 1кв
1199 | пер.Инструментальный, д.13 | ремонт системы электроснабжения (ремонт этажных щитков) | шт. | 4 | 2264 | 1кв
1200 | ул.Калинина, д.1 | ремонт системы электроснабжения (ремонт этажных щитков) | шт. | 28 | 15848 | 2кв
1201 | ул.Кнорина, д.15 | ремонт системы электроснабжения (ремонт этажных щитков) | шт. | 20 | 11320 | 3кв
1202 | ул.Кнорина, д.15А | ремонт системы электроснабжения (ремонт этажных щитков) | шт. | 16 | 9056 | 2кв
1203 | ул.Макаёнка, д.5 | ремонт системы электроснабжения (ремонт этажных щитков) | шт. | 20 | 11320 | 4кв
1204 | ул.Филимонова, д.35 | ремонт системы электроснабжения (ремонт этажных щитков) | шт. | 54 | 30564 | 4кв
1205 | ул. Городецкая,д.5 | ремонт системы электроснабжения (ремонт этажных щитков) | шт. | 16 | 9056 | 1кв
1206 | ул.Городецкая,д.38 | ремонт системы электроснабжения (ремонт этажных щитков) | шт. | 12 | 6792 | 1кв
1207 | ул.Городецкая,д.32 | ремонт системы электроснабжения (ремонт этажных щитков) | шт. | 20 | 11320 | 1кв
1208 | ул.Городецкая,д.70 | ремонт системы электроснабжения (ремонт этажных щитков) | шт. | 32 | 18112 | 2кв
1209 | ул. Городецкая,д.66 | ремонт системы электроснабжения (ремонт этажных щитков) | шт. | 6 | 3396 | 3кв
1210 | ул.Городецкая,д.62 | ремонт системы электроснабжения (ремонт этажных щитков) | шт. | 9 | 5094 | 2кв
1211 | ул.Городецкая,д.58 | ремонт системы электроснабжения (ремонт этажных щитков) | шт. | 30 | 16980 | 4кв
1212 | ул.Гинтовта,д.5а | ремонт системы электроснабжения (ремонт этажных щитков) | шт. | 5 | 2830 | 4кв
1213 | ул.Гинтовта,д.5б | ремонт системы электроснабжения (ремонт этажных щитков) | шт. | 5 | 2830 | 1кв
1214 | ул.Гинтовта,д.5в | ремонт системы электроснабжения (ремонт этажных щитков) | шт. | 5 | 2830 | 1кв
1215 | ул.Гинтовта,д.18 | ремонт системы электроснабжения (ремонт этажных щитков) | шт. | 12 | 6792 | 1кв
1216 | ул.Гинтовта,д.4 | ремонт системы электроснабжения (ремонт этажных щитков) | шт. | 18 | 10188 | 2кв
1217 | ул.Гинтовта,д.40 | ремонт системы электроснабжения (ремонт этажных щитков) | шт. | 18 | 10188 | 3кв
1218 | ул.Шафарнянская,д.2а | ремонт системы электроснабжения (ремонт этажных щитков) | шт. | 12 | 6792 | 2кв
1219 | ул.Шафарнянская,д.2 | ремонт системы электроснабжения (ремонт этажных щитков) | шт. | 24 | 13584 | 4кв
1220 | ул.Шафарнянская,д.14 | ремонт системы электроснабжения (ремонт этажных щитков) | шт. | 12 | 6792 | 4кв
1221 | ул.Шафарнянская,д.4 | ремонт системы электроснабжения (ремонт этажных щитков) | шт. | 4 | 2264 | 1кв
1222 | ул.Городецкая, д. 60 | ремонт системы электроснабжения (ремонт этажных щитков) | шт. | 4 | 2264 | 1кв
1223 | ул. Стариновская,д.4 | ремонт системы электроснабжения (ремонт этажных щитков) | шт. | 67 | 37922 | 1кв
1224 | ул.Острошицкая, д.11 | ремонт системы электроснабжения (ремонт этажных щитков) | шт. | 16 | 9056 | 2кв
1225 | ул.Острошицкая, д.17 | ремонт системы электроснабжения (ремонт этажных щитков) | шт. | 16 | 9056 | 3кв
1226 | пр.Независимости,д.181 | ремонт системы электроснабжения (ремонт этажных щитков) | шт. | 10 | 5660 | 2кв
1227 | пр.Независимости, д.191А | ремонт системы электроснабжения (ремонт этажных щитков) | шт. | 10 | 5660 | 4кв
1228 | пр.Независимости,д.182 | ремонт системы электроснабжения (ремонт этажных щитков) | шт. | 27 | 15282 | 4кв
1229 | пр.Независимости, д.180 | ремонт системы электроснабжения (ремонт этажных щитков) | шт. | 27 | 15282 | 1кв
1230 | пр.Независимости,д.174 п3,4 | ремонт системы электроснабжения (ремонт этажных щитков) | шт. | 18 | 10188 | 1кв
1231 | пр.Независимости,д.164 | ремонт системы электроснабжения (ремонт этажных щитков) | шт. | 22 | 12452 | 1кв
1232 | ул.Руссиянова,д.12 | ремонт системы электроснабжения (ремонт этажных щитков) | шт. | 36 | 20376 | 2кв
1233 | ул.Руссиянова,д.10 | ремонт системы электроснабжения (ремонт этажных щитков) | шт. | 27 | 15282 | 3кв
1234 | ул.Никифорова,д.33 | ремонт системы электроснабжения (ремонт этажных щитков) | шт. | 12 | 6792 | 2кв
1235 | ул.Никифорова,д.35 | ремонт системы электроснабжения (ремонт этажных щитков) | шт. | 12 | 6792 | 4кв
1236 | ул.Никифорова,д.31 | ремонт системы электроснабжения (ремонт этажных щитков) | шт. | 12 | 6792 | 4кв
1237 | ул.Никифорова,д.41 | ремонт системы электроснабжения (ремонт этажных щитков) | шт. | 18 | 10188 | 1кв
1238 | ул.Никифорова,д.25 | ремонт системы электроснабжения (ремонт этажных щитков) | шт. | 18 | 10188 | 3кв
1239 | ул.Никифорова,д.39 | ремонт системы электроснабжения (ремонт этажных щитков) | шт. | 18 | 10188 | 2кв
1240 | ул.Никифорова,д.23 | ремонт системы электроснабжения (ремонт этажных щитков) | шт. | 12 | 6792 | 4кв
1241 | ул.Руссиянова д.18 | ремонт системы электроснабжения (ремонт этажных щитков) | шт. | 66 | 38042 | 4кв
1242 | ул.Руссиянова д. 27, корпус 1 | ремонт системы электроснабжения (ремонт этажных щитков) | шт. | 36 | 20376 | 3кв
1243 | ул.Шугаева, д.13 корп 1 | ремонт системы электроснабжения (ремонт этажных щитков) | шт. | 8 | 4528 | 2кв
1244 | ИТОГО |  |  | 1680 | 951566
1245 | п.2.8.3. Замена светильников на энергосберегающие
1246 | ГП "ЖЭУ №1" | замена светильников | шт | 89 | 5046.3 | 2кв
1247 | ГП "ЖЭУ №2" | замена светильников | шт | 89 | 5046.3 | 1кв
1248 | ГП "ЖЭУ №3" | замена светильников | шт | 89 | 5046.3 | 1кв
1249 | ГП "ЖЭУ №4" | замена светильников | шт | 89 | 5046.3 | 1кв
1250 | ГП "ЖЭУ №6" | замена светильников | шт | 89 | 5046.3 | 3кв
1251 | ИТОГО |  |  | 445 | 25231.5
1252 | п.2.8.3. Обслуживание механических и электрических подъемных платформ
| ул. А.Высоцкого, 1 ( 1-5п) | Техническое освидетельствование и электрофизические измерения платформ | шт | 46 | 4900 | 1-4 кв
1253 | ул. Городецкая,5-69
ул. Городецкая, 58-194
пер. Калинина,9-65
ул. Калиновского,54/1-1
ул. Калиновского,82/2-102
пер.Калинина,9-21
пр. Независимости,145-268
пр. Независимости,137/1-293
пр. Независимости, 143/1-71
ул. Никифорова,10-20
ул. Никифорова, 23-118
ул. Острошицкая,11-240
ул. Парниковая,7-3
ул. Почтовая, 2-73
ул.Руссиянова,27/1-204
ул.Руссиянова,28-50
ул.Руссиянова,18-275
ул.Руссиянова,3/1-545
ул.Руссиянова,29/1-97
ул. Рогачевская,9-69
ул. Тикоцкого, 48-42
ул.Тикоцкого, 20-54
ул. Филимонова, 45-77
ул. Чернышевского,11- (88,99,102)
ул. Чернышевского,11-142
ул.Шугаева,13/1-292
ул. Шугаева, 17/2-25
ул. Основателей, 3
ул. Основателей, 5
пр. Независимости, 191 Ж
ул. Руссиянова, 42-20
пр. Независимости, 131/1-5
ул. Волгоградская, 25А-128
ул. Рогачевская, 10В-41
ул. Никифорова, 33-4
ул. Шугаева, 21/1-58
ул. Калиновского, 82/1-12
пр. Независимости, 143-2-20
ул. Шугаева, 23-2-178
ул. Тикоцкого, 2-201
ул. Никифорова, 33-72
ул. Никифорова, 15-12
ул. 50 лет Победы, 10 п.1.
ул. Никифорова, 35-5
ул. Тикоцкго, 50/1
| ул. А.Высоцкого, 1 ( 1-5п) | техническое обслуживание платформ
1254 | ул. Городецкая,5-69 |  | ШТ | 46 | 5270 | 1-4 кв
ул. Городецкая, 58-194
пер. Калинина,9-65
ул. Калиновского,54/1-1
ул. Калиновского,82/2-102
пер.Калинина,9-21
пр. Независимости,145-268
пр. Независимости,137/1-293
пр. Независимости, 143/1-71
ул. Никифорова,10-20
ул. Никифорова, 23-118
ул. Острошицкая,11-240
ул. Парниковая,7-3
ул. Почтовая, 2-73
ул.Руссиянова,27/1-204
ул.Руссиянова,28-50
ул.Руссиянова,18-275
ул.Руссиянова,3/1-545
ул.Руссиянова,29/1-97
ул. Рогачевская,9-69
ул. Тикоцкого, 48-42
ул.Тикоцкого, 20-54
ул. Филимонова, 45-77
ул. Чернышевского,11- (88,99,102)
ул. Чернышевского,11-142
ул.Шугаева,13/1-292
ул. Шугаева, 17/2-25
ул. Основателей, 3
ул. Основателей, 5
пр. Независимости, 191 Ж
ул. Руссиянова, 42-20
пр. Независимости, 131/1-5
ул. Волгоградская, 25А-128
ул. Рогачевская, 10В-41
ул. Никифорова, 33-4
ул. Шугаева, 21/1-58
ул. Калиновского, 82/1-12
пр. Независимости, 143-2-20
ул. Шугаева, 23-2-178
ул. Тикоцкого, 2-201
ул. Никифорова, 33-72
ул. Никифорова, 15-12
ул. 50 лет Победы, 10 п.1.
ул. Никифорова, 35-5
ул. Тикоцкго, 50/1
| ИТОГО |  |  |  | 10170
1255 | п.2.8.4. Ремонт и обслуживание систем ПДЗ и АПС, пожарной и охранной сигнализации
1256 | ул. 50 лет Победы, 21 п.1. | ремонт системы ПДЗ и АПС | шт | 3 | 48465 | 1-4 кв
1257 | ул. 50 лет Победы, 21 п.2 | ремонт системы ПДЗ и АПС | шт | 1 | 34000 | 1-4 кв
1258 | ул. 50 лет Победы, 21 п.3 | ремонт системы ПДЗ и АПС | шт | 2 | 30000 | 1-4 кв
1259 | ул. 50 лет Победы, 19 п.2 | ремонт системы ПДЗ и АПС | шт | 2 | 9000 | 1-4 кв
1260 | ул. 50 лет Победы, 19 п.3 | ремонт системы ПДЗ и АПС | шт | 2 | 9000 | 1-4 кв
1261 | ул.Славинского, 10а | ремонт системы ПДЗ и АПС | шт | 2 | 20000 | 1-4 кв
| ИТОГО |  |  | 12 | 200000
1262 | п.2.8.5. ликвидация отказов лифтов
1263 | 50 лет Победы, 3б; 50 лет Победы, 5а; 50 лет Победы, 14; 50 лет Победы, 18; 50 лет Победы, 19; 50 лет Победы, 21; 50 лет Победы, 23; 50 лет Победы, 9; Ботаническая, 7А; Бровки, 32а; Волгоградская, 25а; Водолажского, 6а; Волгоградская, 68; Волгоградская, 70; А.Высоцкого, 1; Героев 120 дивизии, 10; Героев 120 дивизии, 23; Героев 120 дивизии, 44; Героев 120 дивизии, 46; Героев 120 дивизии, 48; Героев 120 дивизии, 8; Гинтовта, 5а; Гинтовта, 5б; Гинтовта, 5в; Инструментальный, 11А; Калиновского, 101; Калиновского, 105; Калиновского, 23а; Калиновского, 40к2; Калиновского, 40к3; Калиновского, 40к4; Калиновского, 48к1; Калиновского, 48к2; Калиновского, 54к1; Калиновского, 54к2; Калиновского, 54к3; Калиновского, 67; Калиновского, 70; Калиновского, 74к1; Калиновского, 74к2; Калиновского, 80к2; Калиновского, 81; Калиновского, 82к1; Калиновского, 82к2; Калиновского, 87; Калиновского, 99; Карбышева, 11; Карбышева, 1к1; Карбышева, 1к2; Карбышева, 1к3; Карбышева, 7; Карбышева, 9; Козлова, 35; Копиевича, 3; Копиевича, 5; Копиевича, 7; Купревича, 16; Логойский тр. 2; Логойский тр. 28к1; Логойский тр. 30к4; Логойский тр. 32к1; Логойский тр. 34к1; Логойский тр. 4; Логойский тр. 6; Логойский тр. 8; Макаенка, 15в; Макаенка, 7а; Навуковая, 2; Навуковая, 4; Навуковая, 6; Никифорова, 10; Никифорова, 8; Огинского, 4; Основателей, 3; Основателей, 5; Основателей, 11; Основателей, 13; Острошицкая, 6; Острошицкая, 15; Парниковая, 3к2; Парниковая, 3к3; Парниковая, 9; Калинина пер., 9; К.Чорного пер., 5а; Почтовая, 2; Независимости пр-т, 191Е; Независимости пр-т, 191Ж; Независимости, 191и; Независимости пр-т, 123к2; Независимости пр-т, 123к3; Независимости пр-т, 125; Независимости пр-т, 127; Независимости пр-т, 129к2; Независимости пр-т, 131к1; Независимости пр-т, 131к2; Независимости пр-т, 133; Независимости, 134к1; Независимости, 134к2; Независимости пр-т, 137к1; Независимости пр-т, 137к2; Независимости пр-т, 143к1; Независимости пр-т, 145; Независимости пр-т, 147к2; Независимости пр-т, 151к1; Независимости пр-т, 151к2; Независимости пр-т, 155к1; Независимости пр-т, 157; Независимости пр-т, 183; Независимости пр-т, 185; Независимости пр-т, 72; Независимости пр-т, 72 а; Независимости пр-т, 76; Независимости пр-т, 80; Независимости пр-т, 91; Независимости пр-т, 93; Руссиянова, 21; Руссиянова, 24; Руссиянова, 25; Руссиянова, 30к1; Руссиянова, 30к2; Руссиянова, 32к2; Садовая, 12; Садовая, 6а; Садовая, 7; Седых, 12; Седых, 14а; Седых, 14б; Скорины, 43; Скорины, 43А; Славинского, 10а; Славинского, 17; Славинского, 29; Славинского, 37; Славинского, 39; Славинского, 41; Славинского, 43; Славинского, 6; Славинского, 9; Стариновская, 2; Сурганова, 22; Тикоцкого, 10; Тикоцкого, 14; Тикоцкого, 16; Тикоцкого, 18; Тикоцкого, 20; Тикоцкого, 24; Тикоцкого, 26; Тикоцкого, 28; Тикоцкого, 34к1; Тикоцкого, 34к2; Тикоцкого, 38; Тикоцкого, 4; Тикоцкого, 42; Тикоцкого, 46к1; Тикоцкого, 46к2; Тикоцкого, 48; Тикоцкого, 50к1; Тикоцкого, 50к2; Тикоцкого, 6; Толбухина, 16; Уручская, 5; Филимонова, 35; Филимонова, 39; Филимонова, 47а; Чернышевского, 6; Шафарнянская, 3; Шугаева, 17; Шугаева, 21к1; К. Туровского, 4; Я.Коласа, 52; Я.Коласа, 50к1. | Ремонтно-восстановительные работы и работы по ремонту диспетчерской связи при эксплуатации лифтового оборудования в жилых домах Первомайского района г. Минска | шт | 1292 | 262380 | 1-4 кв
1264 | ИТОГО |  |  |  | 262380
1265 | п.2.10. Прочие работы по ремонту трубопроводов и инженерных сетей
1266 | ул.Руссиянова д.5, кор.1 | замена пож. Трубопроводов | м. п. | 86 | 32000 | 4кв
1267 | ул.Руссиянова д.13, кор. 2 | замена пож. Трубопроводов | м. п. | 258 | 45000 | 4кв
1268 | ул.Шугаевад. 21, корп. 2 | замена пож. Трубопроводов | м. п. | 48 | 21000 | 4кв
1269 | ул.Никифорова д.15 | замена пож. Трубопроводов | м. п. | 44 | 20500 | 3кв
1270 | ул.Никифорова,д. 4 | замена пож. Трубопроводов | м. п. | 44 | 20500 | 3кв
1271 | ул.Руссиянова, д. 13, кор. 2 | смена пож. крана, шкафа, рукава | шт. | 72 | 29800 | 3кв
1272 | ул.Руссиянова д. 5, корп. 1 | смена пож. крана, шкафа, рукава | шт. | 24 | 12000 | 4кв
1273 | ул.Шугаева, д. 21, корп. 2 | смена пож. крана, шкафа, рукава | шт. | 16 | 8900 | 3кв
1274 | ул.Никифорова, д.15 | смена пож. крана, шкафа, рукава | шт. | 12 | 8000 | 2кв
1275 | ул.Никифорова, д.4 | смена пож. крана, шкафа, рукава | шт. | 12 | 8000 | 4кв
1276 | ул. Парниковая, д.11, кв.13 | Работы по обследованию системы вентиляции с выдачей технического заключения | м2 | 125 | 3500 | 1кв
1277 | ул. Кнорина, д.15а | установка и замена дефлекторов Цага | шт. | 2 | 800 | 4кв
1278 | ул. Кнорина, д.13 | установка дефлекторов Цага | шт. | 4 | 1600 | 1кв
1279 | ул. Волгоградская, д.51 | установка и замена дефлекторов Цага | шт. | 3 | 1200 | 4кв
1280 | ул. Волгоградская, д.49 | установка и замена дефлекторов Цага | шт. | 2 | 800 | 1кв
1281 | ул. Гуртьева, д.24-12 | Обследование ограждающих конструкций с выдачей технического заключения по утеплению промерзающих конструкций квартир | шт. | 1 | 5000 | 3кв
1282 | пр. Независимости, д.180-272 | Обследование ограждающих конструкций с выдачей технического заключения по утеплению промерзающих конструкций квартир | шт. | 1 | 5000 | 1кв
1283 | ул. Водолажского, д.19-21 | Обследование ограждающих конструкций с выдачей технического заключения по утеплению промерзающих конструкций квартир | шт. | 1 | 5000 | 1кв
1284 | ул. Водолажского, д.3-38 | Обследование ограждающих конструкций с выдачей технического заключения по утеплению промерзающих конструкций квартир | м2 | 15 | 5000 | 2кв
1285 | ул.Белинского, 12-74 | Обследование ограждающих конструкций с выдачей технического заключения по утеплению промерзающих конструкций квартир | шт. | 1 | 5000 | 1кв
1286 | проезд Чайковского, д.4-12 | Обследование ограждающих конструкций с выдачей технического заключения по утеплению промерзающих конструкций квартир | шт | 1 | 5000 | 1кв
1287 | пр. Независимости, д.93а-13,14 | Обследование ограждающих конструкций с выдачей технического заключения по утеплению промерзающих конструкций квартир | шт | 4 | 5000 | 1кв
1288 | ул. Волгоградская, д.9-55 | Обследование ограждающих конструкций с выдачей технического заключения по утеплению промерзающих конструкций квартир | шт | 14 | 5000 | 1кв
1289 | ул. Тикоцкого, д.2-1 | Обследование ограждающих конструкций с выдачей технического заключения по утеплению промерзающих конструкций квартир | шт | 18 | 5000 | 1кв
1290 | ул.Гинтовта,д.10 незадымляйка МОП | Обследование ограждающих конструкций с выдачей технического заключения по утеплению промерзающих конструкций квартир | шт | 1 | 5000 | 4кв
1291 | ул.Гинтовта,д.8 незадымляйка МОП | Обследование ограждающих конструкций с выдачей технического заключения по утеплению промерзающих конструкций квартир | шт. | 1 | 5000 | 1кв
1292 | ул.Городецкая,д.70 п.1,3 незадымляйка МОП | Обследование ограждающих конструкций с выдачей технического заключения по утеплению промерзающих конструкций квартир | шт. | 1 | 5000 | 2кв
1293 | пр.Независимости, д.180-272 | Обследование ограждающих конструкций с выдачей технического заключения по утеплению промерзающих конструкций квартир | шт. | 1 | 5000 | 2кв
1294 | ул.Городецкая,д.58 п.7,8,9 незадымляйка МОП | Обследование ограждающих конструкций с выдачей технического заключения по утеплению промерзающих конструкций квартир | шт. | 1 | 5000 | 2кв
1295 | жилой фонд |  |  |  | 136834 | 3кв
1296 | содержание заказчика |  |  |  | 178000
1297 | ИТОГО |  |  |  | 598434
| Всего потребность по годовому плану на 2025 год |  |  |  | 11070171
|  | 1 квартал |  |  | 2700000
|  | 2 квартал |  |  | 3500000 |  |  |  | 20952544.9835
|  | 3 квартал |  |  | 2800000
|  | 4 квартал |  |  | 1892171
| ВСЕГО |  |  |  | 10892171